## Mikrobiyol Test Rehberi Kapak
| AKDENİZ ÜNİVERSİTESİ HASTANESİ TIBBİ MİKROBİYOLOJİ LABORATUVARI TEST REHBERİ |  |  | Doküman Kodu | ML.RH.01
|  |  |  | Yayın Tarihi | 2018-02-02
|  |  |  | Revizyon Tarihi | 2018-10-26
|  |  |  | Revizyon No | 1
|  |  |  | Sayfa No | 1
AKDENİZ ÜNİVERSİTESİ HASTANESİ ANTALYA
TIBBİ MİKROBİYOLOJİ LABORATUVARI TEST REHBERİ
Doküman No ML.RH.01
Yayın Tarihi : 02/02/2018
Hazırlayan
Prof.Dr. S.Gültekin YÜCEL |  | Prof. Dr. Mete EYİGÖR
Prof. Dr. Derya MUTLU |  | Prof. Dr. Dilek ÇOLAK
Prof. Dr. Meral GÜLTEKİN |  | Prof. Dr.Betil ÖZHAK BAYSAN
Prof. Dr. Gözde ÖNGÜT |  | Doç. Dr. Esvet MUTLU
Prof. Dr. Dilara ÖĞÜNÇ |  | Doç.Dr. Ozan SALİM
Kalite Yönetim Temsilcisi |  | Onaylayan
Prof.Dr. Funda SARI |  | Başhekim Prof.Dr. Bülent AYDINLI | Dekan Prof.Dr. Gülay ÖZBİLİM
Form-7001330150 |  |  |  | Rev.No: 01

## MİKROBİYOLOJİ
Güncel |  | Doküman Kodu | ML.RH.01 | Yayın Tarihi | 2018-02-02 | Revizyon Tarihi |  | 2018-10-26 | Revizyon No |  | 1 | Sayfa No | 1
| ıd | Laboratuvarda çalışılan testler | Sinonim | Çalışma Zamanı | Sonuç Verme Zamanı | Hangi test hangi numunelerle çalışılabilir | Örnek Miktarı | Örnek Kabı | Ön hazırlık işlemi gerektiren testler ve bu testlere ilişkin kurallar | Örnek Red Nedenleri (Laboratuvara kabul ile ilgili kurallar) | Test Çalışma Yöntemi | Kullanım Amacı | İlgili Uzman | Telefon No | Son Numune Kabul Saati | Örnek Stabilite Özellikleri | SUT Kodu
| 39687 | Akut Lösemi Paneli |  | Hafta içi hergün/8:30-14:30 | Hafta içi her gün, saat 14:30’a kadar gönderilen örnekler aynı gün hazırlanır, flow sitometrik değerlendirmesi yapılır, raporlanır. Sonuçlar ertesi gün saat 15:00’de verilir. | Tam kan (EDTA’lı Tüpte 2cc)**Kemik iliği**Tek hücre süspansiyonu halideki tüm örnekler(WBC:3000-10000) |  | EDTA’lı tüp (periferik kan için)EDTA’lı tüp (Kemik iliği örnekleri için) |  |  | Monoklonal antikorlar ile flow sitometrik analiz. | Akut Lökoz tanısının konulmasında önemli olan antijenlerin ekspresyonlarının tayini. | Yrd. Doç. Dr. Ozan Salim | 6740
| 40914 | AARB + Mycobacterium tuberculosis PCR* | Aside alkole dirençli bakteri aranması + Mtb PCR | Her gün | Sonuçlar çalışma gününden bir gün sonra verilir. | Sabah balgamı / 2ml BAL (Bronkoalveoler lavaj sıvısı) /5-10 ml Bronş lavajı veya bronşiyal fırçalama örneği / 5 ml serum fizyolojik içerisine alınan fırçalama örneği Trakeal aspirat / En az 5 ml Endotrakeal aspirat /En az 3 ml Açık akciğer biyopsisi örneği / en az 1g doku Açlık mide suyu / 5-10 ml; steril örnek kabına konduktan sonra acilen laboratuvara ulaştırılmalıdır. Dört saat içinde laboratuvara ulaştırılamayacak örnekler, 100mg sodyum karbonat eklenerek veya doğrudan sodyum karbonat içeren steril kaba konularak nötralize edilmelidir. İdrar (Sabah alınan orta akım idrarı / kateterizasyonla alınan idrar örneği / en az 40 ml Steril vücut sıvıları ( BOS, plevra sıvısı, periton sıvısı, perikard sıvısı, sinoviyal sıvı) / tercihen 10-15 ml, en az 2 ml Kemik iliği / olabildiğince fazla miktarda alınmalıdır. Doku biyopsi örnekleri (Lenf nodu, deri, vd) / En az 1g doku | Sabah balgamı / 5-10 (en az 2) ml BAL (Bronkoalveoler lavaj sıvısı) /5-10 ml Bronş lavajı veya bronşiyal fırçalama örneği / 5 ml serum fizyolojik içerisine alınan fırçalama örneği Trakeal aspirat / En az 5 ml Endotrakeal aspirat /En az 3 ml Açık akciğer biyopsisi örneği / en az 1g doku Açlık mide suyu / 5-10 ml; steril örnek kabına konduktan sonra acilen laboratuvara ulaştırılmalıdır. Dört saat içinde laboratuvara ulaştırılamayacak örnekler, 100mg sodyum karbonat eklenerek veya doğrudan sodyum karbonat içeren steril kaba konularak nötralize edilmelidir. İdrar (Sabah alınan orta akım idrarı / kateterizasyonla alınan idrar örneği / en az 40 ml Steril vücut sıvıları ( BOS, plevra sıvısı, periton sıvısı, perikard sıvısı, sinoviyal sıvı) / tercihen 10-15 ml, en az 2 ml Kemik iliği / olabildiğince fazla miktarda alınmalıdır. Doku biyopsi örnekleri (Lenf nodu, deri, vd) / En az 1g doku | Balgam için steril vidalı kapaklı kap; idrar için 50 ml’lik plastik vidalı kapaklı santrifüj tüpü; sıvı örnekler için Steril örnek tüpü; kemik iliği örnekleri için mavi kapaklı sitratlı tüp |  | Oda sıcaklığında üç günden fazla beklemiş örnekler Besin artığı veya diğer solid partiküller içeren balgam örnekleri Nötralize edilmeden gönderilmiş açlık mide sıvısı örnekleri | Gerçek zamanlı polimeraz zincir reaksiyonu |  | Prof. Dr. Mete Eyigör
|  | AARB Aranması | Aside alkole dirençli bakteri aranması | Her gün | Her gün, saat 15:00’e kadar gönderilen örnekler aynı gün hazırlanır, ertesi gün boyanır ve incelenir. Sonuçlar saat 14:00’de verilir. | Tercihen üç ardışık günde sabah aç karnına alınan balgam örneği / tercihen 5-10 ml BAL (Bronkoalveoler lavaj sıvısı) /5-10 ml Bronş lavajı veya bronşiyal fırçalama örneği / 5 ml serum fizyolojik içerisine alınan fırçalama örneği Trakeal aspirat / En az 5 ml Endotrakeal aspirat /En az 3 ml Açık akciğer biyopsisi örneği / en az 1g doku Açlık mide suyu / 5-10 ml; steril örnek kabına konduktan sonra acilen laboratuvara ulaştırılmalıdır. Dört saat içinde laboratuvara ulaştırılamayacak örnekler, 100mg sodyum karbonat eklenerek veya doğrudan sodyum karbonat içeren steril kaba konularak nötralize edilmelidir. İdrar (Sabah alınan orta akım idrarı / kateterizasyonla alınan idrar örneği / en az 40 ml Steril vücut sıvıları ( BOS, plevra sıvısı, periton sıvısı, perikard sıvısı, sinoviyal sıvı) / tercihen 10-15 ml, en az 2 ml Kemik iliği / olabildiğince fazla miktarda alınmalıdır. Doku biyopsi örnekleri (Lenf nodu, deri, vd) / En az 1g doku | Tercihen üç ardışık günde sabah aç karnına alınan balgam örneği / tercihen 5-10 ml BAL (Bronkoalveoler lavaj sıvısı) /5-10 ml Bronş lavajı veya bronşiyal fırçalama örneği / 5 ml serum fizyolojik içerisine alınan fırçalama örneği Trakeal aspirat / En az 5 ml Endotrakeal aspirat /En az 3 ml Açık akciğer biyopsisi örneği / en az 1g doku Açlık mide suyu / 5-10 ml; steril örnek kabına konduktan sonra acilen laboratuvara ulaştırılmalıdır. Dört saat içinde laboratuvara ulaştırılamayacak örnekler, 100mg sodyum karbonat eklenerek veya doğrudan sodyum karbonat içeren steril kaba konularak nötralize edilmelidir. İdrar (Sabah alınan orta akım idrarı / kateterizasyonla alınan idrar örneği / en az 40 ml Steril vücut sıvıları ( BOS, plevra sıvısı, periton sıvısı, perikard sıvısı, sinoviyal sıvı) / tercihen 10-15 ml, en az 2 ml Kemik iliği / olabildiğince fazla miktarda alınmalıdır. Doku biyopsi örnekleri (Lenf nodu, deri, vd) / En az 1g doku | Balgam için steril örnek kabı; idrar için 50 ml’lik plastik vidalı kapaklı santrifüj tüpü; sıvı örnekler için steril örnek tüpü; kemik iliği örnekleri için mavi kapaklı sitratlı tüp |  | Balgam: Örneğin tükürük olması, 24 saat süre ile biriktirilen balgam örnekleri, içinde yiyecek artıkları olan balgam örnekleri, şehirler arası taşıma süresinin üç günü geçmesi BAL, bronş lavajı, endotrakeal/trakeal aspirat: Yetersiz hacimde örnek (Ancak örnek çok az miktarda bile olsa kabul edilir, örnek miktarının yetersiz olduğu sonuç raporunda belirtilir) Açlık mide suyu: Nötralize edilmeden dört saatten uzun süre bekletilmiş örnekler İdrar: 24 saatlik, biriktirilmiş, bekletilmiş idrar örnekleri, kateter torbasından alınan idrar örnekleri BOS: Yetersiz hacimde örnek (Ancak örnek çok az miktarda bile olsa kabul edilir, örnek miktarının yetersiz olduğu sonuç raporunda belirtilir) Doku biyopsi örneği: Yetersiz miktarda örnek, gazlı bez, pamuk gibi materyale sarılmış örnek (Örnek kabul edilir, ancak örnek miktarının yetersiz veya uygunsuz olduğu sonuç raporunda beliritilir) Steril vücut sıvıları, kemik iliği: Yetersiz hacimde örnek, pıhtılaşmış örnek (Örnek kabul edilir, ancak örnek miktarının yetersiz veya uygunsuz olduğu sonuç raporunda beliritilir) | Ehrlich Ziehl Neelsen aside dirençli boyama yöntemi | Akciğer tüberkülozu ve akciğer dışı tüberküloz tanısı | Prof. Dr. Mete Eyigör
| 18164 | ADENOVIRUS PCR (BOS) | Adenovirus PCR | Çarşamba günü çalışılır. Örnekler çalışma gününden önceki gün mesai bitimine kadar laboratuara ulaştırılmalıdır. | Sonuçlar çalışma gününden bir gün sonra saat 13:00'de verilir. | BOS | Optimal 3 (en az 1) ml | Steril örnek tüpü |  | Örneğin belirtilen miktardan az olması ve/veya steril olmayan tüpte gönderilmesi | Gerçek zamanlı polimeraz zincir reaksiyonu | SSS enfeksiyonu tanısı | Prof. Dr. Dilek Çolak | 6405-6911
| 17743 | ADENOVIRUS PCR (DIŞKI) | Adenovirus PCR | Çarşamba günü çalışılır. Örnekler çalışma gününden önceki gün mesai bitimine kadar laboratuara ulaştırılmalıdır. | Sonuçlar çalışma gününden bir gün sonra saat 13:00'de verilir. | Dışkı | İshalli dışkıdan 2 mL, şekilli dışkıdan 1 gram | Dışkı kabı |  | Örneğin belirtilen miktardan az olması ve/veya belirtilen tüpten farklı kaba konulması | Gerçek zamanlı polimeraz zincir reaksiyonu | Viral gastroenterit tanısı | Prof. Dr. Dilek Çolak | 6405-6911
| 18617 | ADENOVIRUS PCR (DOKU) | Adenovirus PCR | Çarşamba günü çalışılır. Örnekler çalışma gününden önceki gün mesai bitimine kadar laboratuara ulaştırılmalıdır. | Sonuçlar çalışma gününden bir gün sonra saat 13:00'de verilir. | Viral transport besiyeri (VTM veya UTM) içine konulmuş doku | Optimal 50 (en az 25) mg | Viral transport besiyeri (VTM veya UTM) |  | Dokunun VTM veya UTM'den farklı bir besiyerine konması | Gerçek zamanlı polimeraz zincir reaksiyonu | Dokuda adenovirus enfeksiyonu tanısı | Prof. Dr. Derya Mutlu
| 30240 | ADENOVIRUS PCR (İDRAR) | Adenovirus PCR | Çarşamba günü çalışılır. Örnekler çalışma gününden önceki gün mesai bitimine kadar laboratuara ulaştırılmalıdır. | Sonuçlar çalışma gününden bir gün sonra saat 13:00'de verilir. | İdrar | 5 mL | Steril idrar taşıma kabı |  | Örneğin belirtilen miktardan az olması ve/veya steril olmayan tüpte gönderilmesi | Gerçek zamanlı polimeraz zincir reaksiyonu | Hemorajik sistit tanısı | Prof. Dr. Dilek Çolak | 6405-6911
| 38663 | ADENOVIRUS PCR (KAN) | Adenovirus PCR | Çarşamba günü çalışılır. Örnekler çalışma gününden önceki gün mesai bitimine kadar laboratuara ulaştırılmalıdır. | Sonuçlar çalışma gününden bir gün sonra saat 13:00'de verilir. | EDTA’lı kan | Optimal 5 (en az 3) mL | Mor kapaklı EDTA'lı tüp | Kan; a) Hasta hemodiyalize giriyorsa hemodiyalizden hemen önce alınmalı b) Heparinize kateterden alınmamalı | Örneğin belirtilen miktardan az olması ve/veya belirtilen tüpten farklı tüpe kan alınması | Gerçek zamanlı polimeraz zincir reaksiyonu | Solunum yolu enfeksiyonu veya hemorajik sistit tanısı | Prof. Dr. Dilek Çolak | 6405-6911
| 29841 | ADENOVIRUS PCR (SOLUNUM SEKRESYONU) | Adenovirus PCR | Çarşamba günü çalışılır. Örnekler çalışma gününden önceki gün mesai bitimine kadar laboratuara ulaştırılmalıdır. | Sonuçlar çalışma gününden bir gün sonra saat 13:00'de verilir. | Viral transport besiyeri (VTM veya UTM) içine konulmuş nazofarengeal sürüntü örneği veya nazofarengeal / trakeal aspirat veya BAL sıvısı | Optimal 3 (en az 1) mL | Sürüntü için viral transport besiyeri (VTM veya UTM), aspirat ve BAL için steril tüp |  | Sürüntünün VTM veya UTM'den farklı bir besiyerine konması, aspirat veya BAL'ın belirtilen miktardan az olması ya da steril olmayan tüpe konması | Gerçek zamanlı polimeraz zincir reaksiyonu | Viral solunum yolu enfeksiyonu tanısı | Prof. Dr. Dilek Çolak | 6405-6911
| 38674 | Adenovirus Ag (dışkı) | Dışkıda Adenovirus antijeni | Her gün | Sonuçlar aynı gün sonra verilir | Dışkı | Şekilli dışkılar için iri ceviz büyüklüğünde, sulu dışkılar için 5-6 çorba kaşığı dışkı | Kırmızı kapaklı kap |  | Swab ile veya transport besiyeri ya da fiksatif içinde gönderilmiş örnekler | İmmunokromatografik yöntem (kart test) |  | Prof. Dr. Derya Mutlu | 6397-6405
| 18627 | AMA /ASMA /LKM IFA | Anti-mitokondriyal antikor /Anti-smooth muscle antikor, Anti-düz kas antikoru /Anti-liver kidney microsomal antikor | Haftada üç gün (Pazartesi, Çarşamba, Cuma) | Pazartesi, Çarşamba ve Cuma günleri çalışılır. Örnekler çalışma gününden önceki gün mesai bitimine kadar laboratuara ulaştırılmalıdır. Sonuçlar bir sonraki gün 15:00’den sonra verilir. | Serum | 200 ml | Kırmızı kapaklı tüp |  |  | İndirekt floresan antikor yöntemi ile çalışılıp floresan mikroskopta değerlendirilir.Çalışılan serum dilüsyonu 1/100'dür. Pozitif bulunduğu taktirde, dilüsyon istemi yapıldıktan sonra 1/320 ve 1/1000 oranlarında dilüe edilen örneklerle yeniden çalışılmaktadır. |  | Prof. Dr. Meral Gültekin | 6117
| 39526 | ANA IFA | Anti-nükleer antikor | Haftada üç gün (Pazartesi, Çarşamba, Cuma) | Pazartesi, Çarşamba ve Cuma günleri çalışılır. Örnekler çalışma gününden önceki gün mesai bitimine kadar laboratuara ulaştırılmalıdır. Sonuçlar bir hafta içindeverilir. | Serum | 200 ml | Kırmızı kapaklı tüp |  |  | İndirekt floresan antikor yöntemi ile çalışılıp floresan mikroskopta değerlendirilir. Çalışılan serum dilüsyonu 1/100'dür. Pozitif bulunduğu taktirde, dilüsyon istemi yapıldıktan sonra 1/320 ve 1/1000 oranlarında dilüe edilen örneklerle yeniden çalışılmaktadır. |  | Prof. Dr. Meral Gültekin | 6117
| 17867 | ANA tarama ve tanımlama testi | Tek serum örneğinde dsDNA, histon, SmD1, U1-snRNP, SS-A/Ro 60 kDa, SS-A/Ro 52 kDa, SS-B, Scl 70, sentromer, Jo-1, ribozomal protein antikorları araştırılır. | Haftada üç gün /Pazartesi, Çarşamba ve Cuma günleri çalışılır. | Sonuçlar çalışma gününden bir gün sonra verilir. | Kan | 5 (3) ml. | Sarı veya kırmızı kapaklı jelli tüp |  | Örneğin aşırı hemolizli veya lipemik olması, belirtilen miktardan az olması, uygun tüpe kan alınmaması | İmmunblot |  | Prof. Dr. Gözde Öngüt | 6405-6914
| 24376 | Anaerobik Kültür |  | Her gün | Sonuçlar örnek verme gününden 5-7 gün sonra verilir. | Apse aspirasyon örneği, biyopsi örneği, doku örneği, protected brush örneği,suprapubik aspirasyonla alınmış idrar örneği. | > 2ml .Örnek miktarı arttıkça izolasyon şansımız artmaktadır. | Aspirat örnekleri anaerobik kan kültür şişesine ekim yapılarak gönderilebilir. Biyopsi örnekleri ve doku örnekleri steril SF ile ıslatılmış steril gazlı bez içine konarak steril örnek kabına yerleştirilir. Diğer örnekler steril örnek kabı veya tüpü içinde 15 dakikada oda ısısında laboratuvara gönderilir.Buzdolabına konmamalıdır. | Aspiratlar ve biyopsi örnekleri en uygun örneklerdir. Anaerobik kan kültürü şişesine ekim yapılır veya 15 dk. içinde oda ısısında laboratuvara ulaştırılır. Buzdolabında (2-8°C de) bekletilmez. | Sürüntü örnekleri ; formalin içine konmuş örnekler | Konvansiyonel kültür | Enfeksiyon etkeninin anaerobik bakteri olup olmadığının belirlenmesi | Prof. Dr. Dilara Öğünç Prof. Dr.Betil Özhak Baysan | 6393 veya 6914
| 24365 | ANCA IFA | Anti-granulocyte cytoplasm antikor | Haftada üç gün (Pazartesi, Çarşamba, Cuma) | Pazartesi, Çarşamba ve Cuma günleri çalışılır. Örnekler çalışma gününden önceki gün mesai bitimine kadar laboratuara ulaştırılmalıdır. Sonuçlar bir sonraki gün 15:00’den sonra verilir. | Serum | 200 ml | Kırmızı kapaklı tüp |  |  | İndirekt floresan antikor yöntemi ile çalışılıp floresan mikroskopta değerlendirilir.Çalışılan serum dilüsyonu 1/10'dur. Pozitif bulunduğu taktirde, dilüsyon istemi yapıldıktan sonra 1/32 ve 1/100 oranlarında dilüe edilen örneklerle yeniden çalışılmaktadır. |  | Prof. Dr. Meral Gültekin | 6117
|  | Anti Haemophilus influenza tip B kapsül polisakkaridi IgG | H. influenzae tip B kapsül polisakkarid antikoru, IgG | Dört haftada bir/ Perşembe günü çalışılır | Sonuçlar çalışma gününden bir gün sonra verilir. | Kan | 5 (3) ml. | Sarı veya kırmızı kapaklı jelli tüp |  | Örneğin aşırı hemolizli veya lipemik olması, belirtilen miktardan az olması, uygun tüpe kan alınmaması | EIA |  | Prof. Dr. Gözde Öngüt | 6405-6914
| 24062 | Antibiyotik Kombinasyon Testi | Sinerji testi | Her gün | 72 saat |  |  | yok | Test edilecek bakteri ve antibiyotik kombinasyonunu laboratuvara bildiriniz (6406). | yok | E test | Antibiyotiklerin birlikte kullanımı durumunda sinerjik, antagonist,additif olup olmadığının belirlenmesi | Prof. Dr. Dilara Öğünç Prof. Dr.Betil Özhak Baysan | 6393 veya 6914
| 17817 | Anti-BP 180 antikoru | Büllöz pemfigoidli hastalarda, BP180 transmembran glikoproteinine karşı oluşan IgG yapısındaki otoantikorlar | İki haftada bir / Salı günü çalışılır | Sonuçlar çalışma gününden bir gün sonra verilir. | Kan | 5 (3) ml. | Sarı veya kırmızı kapaklı jelli tüp |  | Örneğin aşırı hemolizli veya lipemik olması, belirtilen miktardan az olması, uygun tüpe kan alınmaması | EIA |  | Prof. Dr. Gözde Öngüt | 6405-6914
| 24368 | Anti-CCP | Anti- cyclic citrullinated peptid antikoru | Haftada bir / Perşembe günü çalışılır | Sonuçlar çalışma gününden bir gün sonra verilir. | Kan | 5 (3) ml. | Sarı veya kırmızı kapaklı jelli tüp |  | Örneğin aşırı hemolizli veya lipemik olması, belirtilen miktardan az olması, uygun tüpe kan alınmaması | EIA |  | Prof. Dr. Gözde Öngüt | 6405-6914
|  | Anti-desmoglein-I | Desmoglein-I IgG antikoru | İki haftada bir / Perşembe günü çalışılır | Sonuçlar çalışma gününden bir gün sonra verilir. | Kan | 5 (3) ml. | Sarı veya kırmızı kapaklı jelli tüp |  | Örneğin aşırı hemolizli veya lipemik olması, belirtilen miktardan az olması, uygun tüpe kan alınmaması | EIA |  | Prof. Dr. Derya Mutlu | 6405
| 29140 | Anti-desmoglein-III | Desmoglein-III IgG antikoru | İki haftada bir / Perşembe günü çalışılır | Sonuçlar çalışma gününden bir gün sonra verilir. | Kan | 5 (3) ml. | Sarı veya kırmızı kapaklı jelli tüp |  | Örneğin aşırı hemolizli veya lipemik olması, belirtilen miktardan az olması, uygun tüpe kan alınmaması | EIA |  | Prof. Dr. Derya Mutlu | 6405
| 30241 | Anti-ds DNA IFA | Double-stranded DNA antikoru (Çift sarmallı DNA'ya karşı oluşmuş antikor) | Haftada üç gün (Pazartesi, Çarşamba, Cuma) | Pazartesi, Çarşamba ve Cuma günleri çalışılır. Örnekler çalışma gününden önceki gün mesai bitimine kadar laboratuara ulaştırılmalıdır. Sonuçlar bir hafta içindeverilir. | Serum | 200 ml | Kırmızı kapaklı tüp |  |  | İndirekt floresan antikor yöntemi ile çalışılıp floresan mikroskopta değerlendirilir. Çalışılan serum dilüsyonu 1/10'dur. Pozitif bulunduğu taktirde, dilüsyon istemi yapıldıktan sonra 1/32 ve 1/100 oranlarında dilüe edilen örneklerle yeniden çalışılmaktadır. |  | Prof. Dr. Meral Gültekin | 6117
| 24505 | Anti-dsDNA EIA | Double-stranded DNA antikoru (Çift sarmallı DNA'ya karşı oluşmuş antikor) | İki haftada bir / Perşembe günü çalışılır | Sonuçlar çalışma gününden bir gün sonra verilir. | Kan | 5 (3) ml. | Sarı veya kırmızı kapaklı jelli tüp |  | Örneğin aşırı hemolizli veya lipemik olması, belirtilen miktardan az olması, uygun tüpe kan alınmaması | EIA |  | Prof. Dr. Gözde Öngüt | 6405-6914
| 30964 | Anti-envoplakin antikoru | Anti-envoplakin IgG antikoru (paraneoplastik pemfigus için tanısal belirteç) | İki haftada bir / Salı günü çalışılır | Sonuçlar çalışma gününden bir gün sonra verilir. | Kan | 5 (3) ml. | Sarı veya kırmızı kapaklı jelli tüp |  | Örneğin aşırı hemolizli veya lipemik olması, belirtilen miktardan az olması, uygun tüpe kan alınmaması | EIA |  | Prof. Dr. Gözde Öngüt | 6405-6914
| 24366 | Anti-gliadin IgA | Anti- gliadin IgA antikoru | Haftada bir / Çarşamba günü çalışılır | Sonuçlar çalışma gününden bir gün sonra verilir. | Kan | 5 (3) ml. | Sarı veya kırmızı kapaklı jelli tüp |  | Örneğin aşırı hemolizli veya lipemik olması, belirtilen miktardan az olması, uygun tüpe kan alınmaması | EIA |  | Prof. Dr. Gözde Öngüt | 6405-6914
|  | Anti-gliadin IgG | Anti- gliadin IgG antikoru | Haftada bir / Çarşamba günü çalışılır | Sonuçlar çalışma gününden bir gün sonra verilir. | Kan | 5 (3) ml. | Sarı veya kırmızı kapaklı jelli tüp |  | Örneğin aşırı hemolizli veya lipemik olması, belirtilen miktardan az olması, uygun tüpe kan alınmaması | EIA |  | Prof. Dr. Gözde Öngüt | 6405-6914
| 24367 | Anti-kardiyolipin IgG | Anti-kardiyolipin IgG antikoru | İki haftada bir / Çarşamba günü çalışılır | Sonuçlar çalışma gününden bir gün sonra verilir. | Kan | 5 (3) ml. | Sarı veya kırmızı kapaklı jelli tüp |  | Örneğin aşırı hemolizli veya lipemik olması, belirtilen miktardan az olması, uygun tüpe kan alınmaması | EIA |  | Prof. Dr. Gözde Öngüt | 6405-6914
| 36450 | Anti-kardiyolipin IgM | Anti-kardiyolipin IgM antikoru | İki haftada bir / Çarşamba günü çalışılır | Sonuçlar çalışma gününden bir gün sonra verilir. | Kan | 5 (3) ml. | Sarı veya kırmızı kapaklı jelli tüp |  | Örneğin aşırı hemolizli veya lipemik olması, belirtilen miktardan az olması, uygun tüpe kan alınmaması | EIA |  | Prof. Dr. Gözde Öngüt | 6405-6914
| 30732 | Anti-Pnömokok kapsül polisakkaridi IgG | Pnömokok kapsül polisakkarid antikoru, IgG | Dört haftada bir/ Perşembe günü çalışılır | Sonuçlar çalışma gününden bir gün sonra verilir. | Kan | 5 (3) ml. | Sarı veya kırmızı kapaklı jelli tüp |  | Örneğin aşırı hemolizli veya lipemik olması, belirtilen miktardan az olması, uygun tüpe kan alınmaması | EIA |  | Prof. Dr. Gözde Öngüt | 6405-6914
| 24379 | Aspergillus Ag | Aspergillus galaktomannan antijeni | Haftada iki kez / Salı ve Perşembe günleri çalışılır | Sonuçlar çalışma gününden bir gün sonra verilir. | Kan (serum) Bronş lavajı | 5 (3) ml. (en az 1 ml) / kan 1 ml / bronş lavajı | Sarı veya kırmızı kapaklı jelli tüp. F Steril örnek tüpü. |  | Örneğin aşırı hemolizli veya lipemik olması, belirtilen miktardan az olması, uygun tüpe örnek alınmaması | EIA |  | Prof. Dr. Gözde Öngüt Prof. Dr.Betil Özhak Baysan | 6393
| 26780 | Balgam Kültürü+Bakt.Tanım+Antibiyogram | Alt solunum yolu infeksiyonlarında etken mikroorganizmanın saptanması | Her gün | 72-96 saat Bakteri tanımlaması örnek verme gününden 48-72 saat sonra, antibiyogram tanımlama yapılmasından 24 saat sonra verilir. | Balgam: Sabah balgamı tercih edilir;.bronkoalveoler lavaj sıvısı ve protected brush örnekleri alındığında örnek türü örnek kabı üzerinde belirtilmelidir. | Minimum 2 ml. | Balgam steril örnek kabına, bronkoalveoler lavaj sıvısı ve protected brush örnekleri miktarına göre steril örnek tüpü veya kabına konarak laboratuvara ulaştırılır. Örnekler 2 saat içinde oda ısıssında laboratuvara ulaştırılır. Süre uzayacaksa örnek laboratuvara ulaştırılıncaya kadar 2-8°C de 24 saate kadar bekleyebilir. | Örnek hemşire veya hekimin gözetiminde alınmalıdır.Hastanın, örneği verme işleminden hemen önce ağzını su ile yıkamasını sağlayın. Bu bulaşan orofaringeal bakterilerin sayısını azaltır. Hastayı tükrük ve postnazal akıntı vermemesi, derin öksürük sonrası örneği vermesi konusunda bilgilendiriniz. | Tüm balgam örnekleri Gram boyama yöntemiyle mikroskobik olarak taranır; alt solunum sekresyonlarını temsil etmeyen örneklerin kültürünü yapmaktan kaçınmak için, 10X objektifte alan başına 25 den fazla yassı epitel hücresi bulunan örneklerin kültürü yapılmaz., İlk örnekten sonraki 24 saat içerisinde ikinci kez aynı yöntemle alınıp gönderilen balgam örnekleri reddedilir. Bu, örnek tekrarı olarak tanımlanır. | Konvansiyonel kültür yöntemi: Alt solunum yolu örnekleri koyun kan agar, Mac Conkey agar ve çikolata agara ekilir ve 48 saat inkübe edilir. | Alt solunum yolu enfeksiyon etkenlerinin belirlenmesi;Olası patojen tanımlanır:Aşağıdaki organizmalar tanımlanır ve bildirilir: Streptococcus pneumoniae; Streptococcus pyogenes; diğer beta-hemolitik Streptokok türleri ( gruplar B, C ve G); Haemophilus türleri; Staphylococcus aureus; Moraxella catarrhalis; Neisseria meningitidis; gram-negatif basiller; ve baskın maya; veya Corynebacterium pseudodiphtheriticum / propinquum. Diğer organizmalar, normal orofaringeal flora olarak sınıflandırılır | Prof. Dr. Dilara Öğünç Prof. Dr. Betil Özhak Baysan | 6393 veya 6914
|  | Balgam Yayması |  | Her gün | Sonuçlar aynı gün içinde verilir. |  | Minimum 2 ml. | Balgam steril örnek kabına, bronkoalveoler lavaj sıvısı ve protected brush örnekleri miktarına göre steril örnek tüpü veya kabına konarak laboratuvara ulaştırılır.Örnek laboratuvara ulaştırılıncaya kadar 2-8°C de 24 saate kadar bekleyebilir | Hastanın, örneği verme işleminden hemen önce ağzını su ile yıkamasını sağlayın. Bu bulaşan orofaringeal bakterilerin sayısını azaltır. Hastayı tükrük ve postnazal akıntı vermemesi, derin öksürük sonrası örneği vermesi konusunda bilgilendiriniz. | İlk örnekten sonraki 24 saat içerisinde ikinci kez aynı yöntemle alınıp gönderilen balgam örnekleri reddedilir. Bu, örnek tekrarı olarak tanımlanır. | Gram ve Giemsa boyama yöntemi | Alt solunum yolu enfeksiyon etkenlerinin gram reaksiyonunun, morfolojilerinin belirlenmesi; Örneğin alt solunum yolunu temsil edip etmediğinin belirlenmesi | Prof. Dr. Dilara Öğünç Prof. Dr.Betil Özhak Baysan | 6393 veya 6914
| 24378 | BKV KANTİTATİF PCR (İDRAR) | BKV PCR | Perşembe günü çalışılır. Örnekler çalışma gününden önceki gün mesai bitimine kadar laboratuara ulaştırılmalıdır. | Sonuçlar çalışma gününden bir gün sonra saat 13:00'de verilir. | İdrar | 5 mL | Steril idrar taşıma kabı |  | Örneğin belirtilen miktardan az olması ve/veya steril olmayan tüpte gönderilmesi | Gerçek zamanlı polimeraz zincir reaksiyonu |  | Prof. Dr. Derya Mutlu
| 17713 | BKV KANTİTATİF PCR (KAN) | BKV PCR | Perşembe günü çalışılır. Örnekler çalışma gününden önceki gün mesai bitimine kadar laboratuara ulaştırılmalıdır. | Sonuçlar çalışma gününden bir gün sonra saat 13:00'de verilir. | EDTA'lı kan | Optimal 5 (en az 3) mL | Mor kapaklı EDTA’lı tüp | Kan; a) Hasta hemodiyalize giriyorsa hemodiyalizden hemen önce alınmalı b) Heparinize kateterden alınmamalı | Örneğin belirtilen miktardan az olması ve/veya belirtilen tüpten farklı tüpe kan alınması | Gerçek zamanlı polimeraz zincir reaksiyonu |  | Prof. Dr. Derya Mutlu
| 24051 | Boğaz Kültürü | Farenjit etkeninin Streptococcus pyogenes olup olmadığını araştırmak | Her gün | Sonuçlar örnek verme gününden 24-48 saat sonra verilir. | Posterior farinks ve tonsillerden steril swab ile alınmış swab'lı transport besiyerine konmuş sürüntü örneği |  | Swab'lı Transport besiyerine (sıvı Amies besiyeri içerir) konarak laboratuvara ulaştırılır. Örnek laboratuvara ulaştırılıncaya kadar oda ısısında (tercihen) veya 2-8°C de 24 saate kadar bekleyebilir | Aşağıdaki işlemler hastanın hekimi tarafından yapılır. 1- Hastadan ağzını çeşme suyu ile çalkalaması istenir. 2- Dil basacağı dil üzerine bastırılarak hastanın ‘’aaa’’ sesi çıkarması istenir. 3- Swab uvula arkasına, posterior farinks ve tonsiller üzerine bastırılarak ve swab çevrilerek kültür örneği alınır ve transport besiyerine konur. | İlk örnekten sonraki 24 saat içerisinde ikinci kez aynı yöntemle alınıp gönderilen örnekler reddedilir. | Konvansiyonel kültür yöntemi: Örnekler koyun kanlı agara ekilir ve 24- 48 saat inkübe edilir. | Tonsillofarenjit etkeninin S. pyogenes olup olmadığının belirlenmesi | Prof. Dr. Dilara Öğünç Prof. Dr.Betil Özhak Baysan | 6393 veya 6914
| 17997 | Borrelia Antikoru | Borrelia burgdorferi IgG ve IgM antikorları | İki haftada bir / Cuma günü çalışılır | Sonuçlar çalışma gününden bir gün sonra verilir. | Kan | 5 (3) ml. | Sarı veya kırmızı kapaklı jelli tüp |  | Örneğin aşırı hemolizli veya lipemik olması, belirtilen miktardan az olması, uygun tüpe kan alınmaması | EIA |  | Prof. Dr. Gözde Öngüt | 6405-6914
| 906220 | Borrelia IgG Western blot | Borrelia burgdorferi IgG antikoru | İki haftada bir / Çarşamba günü çalışılır | Sonuçlar çalışma gününden bir gün sonra verilir. | Kan | 5 (3) ml. | Sarı veya kırmızı kapaklı jelli tüp |  | Örneğin aşırı hemolizli veya lipemik olması, belirtilen miktardan az olması, uygun tüpe kan alınmaması | Western blot |  | Prof. Dr. Gözde Öngüt | 6405-6914
| 905950 | Borrelia IgM Western blot | Borrelia burgdorferi IgM antikoru | İki haftada bir / Çarşamba günü çalışılır | Sonuçlar çalışma gününden bir gün sonra verilir. | Kan | 5 (3) ml. | Sarı veya kırmızı kapaklı jelli tüp |  | Örneğin aşırı hemolizli veya lipemik olması, belirtilen miktardan az olması, uygun tüpe kan alınmaması | Western blot |  | Prof. Dr. Gözde Öngüt | 6405-6914
| 905960 | BOS Kültürü+Bakt.Tanım+Antibiyogram |  | Her gün | 48-72 saat; Kan kültür şişelerine ekim yapıldıysa 5-7 günde sonuç verilir | BOS | >1 ml. Örnek miktarı arttıkça izolasyon şansımız artmaktadır. | Steril örnek tüpü ve kan kültür şişesi: Örnek miktarına göre pediatrik veya erişkin kan kültür şişelerine ekim yapılması izolasyon şansını artırmaktadır.(Ancak kan kültür şişesine ekim yapılsa bile direk yayma hazırlanması için mutlaka laboratuvara ek örnek gönderilmelidir). | Örnek alınacak bölge önce %70'lik alkol sonra iyotlu bileşik (%1-2 iyot tentürü veya %10 povidon iyot) ile dezenfekte edilir.L3-L4, L4-L5 veya L5-S1aralığından girilerek subarachnoid aralığa ulaşılınca iğnedeki stylet çıkarılır.LP yapılarak üç adet steril, kapaklı tüpün her birine en az 1-2 mL BOS alınmalıdır. Eğer tek BOS örneği alındıysa, önce mikrobiyoloji laboratuvarına gönderilmelidir. Eğer birden fazla tüpe örnek alınabilirse ikinci tüp mikrobiyoloji laboratuvarına gönderilmelidir. Genel olarak BOS kültürleri ile eşzamanlı olarak kan kültürü alınması da önerilir. Örnek aynı zamanda kan kültür şişesine ekilmelidir. (Miktar az ise pediatrik kan kültür şişesini kullanınız) Beyin omurilik sıvısı oda ısısında, 15 dakika içerisinde laboratuvara ulaştırılmalıdır. Örneğin alınması ile işlenmesi arasındaki süre en fazla dört saat olabilir. Virolojik çalışmalar dışında BOS örnekleri asla buzdolabına konmamalı, örnek saklanacaksa oda ısısında tutulmalıdır. | Yok | Konvansiyonel kültür yöntemi: BOS örnekleri koyun kan agar, Mac Conkey agar ve çikolata agara ekilir ve 48 saat inkübe edilir. | Menenjit etkenlerinin belirlenmesi; | Prof. Dr. Dilara Öğünç Prof. Dr.Betil Özhak Baysan | 6393 veya 6914
|  | BOS Yayması |  | Her gün | Sonuçlar aynı gün içinde verilir. | BOS | >1 ml. / BOS | Steril örnek tüpü | Örnek alınacak bölge önce %70'lik alkol sonra iyotlu bileşik ile dezenfekte edilir.L3-L4, L4-L5 veya L5-S1aralığından girilerek subarachnoid aralığa ulaşılınca iğnedeki stylet çıkarılır. Sıvı 3 veya daha fazla tüpe alınır. 2. tüp mikrobiyoloji laboratuvarına gönderilir.Örnek asla buzdolabına konmaz. Oda ısısında transfer edilir. | Yok | Sitospin santrfüj sonrası Gram ve Giemsa boyama yöntemi uygulanır | Menenjit etkenlerinin gram reaksiyonunun, morfolojilerinin belirlenmesi; | Prof. Dr. Dilara Öğünç Prof. Dr.Betil Özhak Baysan | 6393 veya 6914
| 38771 | Brucella Agl.+Tüp aglütinasyon | Rose Bengal, Wright Tüp Aglütinasyonu | Brucella lam aglütinasyon testi her gün çalışılır. Lam aglütinasyon testi ile pozitif bulunan örneklerden aynı gün tüp aglütinasyon testi çalışılır | Negatif lam aglütinasyon testi sonuçları çalışma gününden bir gün sonra verilir. Test sonucu pozitif bulunan örneklerden aynı gün tüp aglütinasyon testi çalışılır ve sonuç çalışma gününden bir gün sonra verilir. | Kan | 5 (3) ml. | Sarı veya kırmızı kapaklı jelli tüp |  | Örneğin aşırı hemolizli veya lipemik olması, belirtilen miktardan az olması, uygun tüpe kan alınmaması | Lam ve tüp aglütinasyonu |  | Prof. Dr. Derya Mutlu | 6405
| 24112 | Brucella capt | Brucella immuncapture testi | Haftada bir / Salı günü çalışılır | Sonuçlar çalışma gününden bir gün sonra verilir. | Kan | 5 (3) ml. | Sarı veya kırmızı kapaklı jelli tüp |  | Örneğin aşırı hemolizli veya lipemik olması, belirtilen miktardan az olması, uygun tüpe kan alınmaması | İmmuncapture yöntemi |  | Prof. Dr. Derya Mutlu | 6405
| 10808 | Brucella IgG | Brucella IgG antikoru | İki haftada bir / Cuma günleri çalışılır. | Sonuçlar çalışma gününden bir gün sonra verilir. | Kan | 5 (3) ml. | Sarı veya kırmızı kapaklı jelli tüp |  | Örneğin aşırı hemolizli veya lipemik olması, belirtilen miktardan az olması, uygun tüpe kan alınmaması | EIA |  | Prof. Dr. Gözde Öngüt | 6405-6914
| 17987 | Brucella IgM | Brucella IgG antikoru | İki haftada bir / Cuma günleri çalışılır. | Sonuçlar çalışma gününden bir gün sonra verilir. | Kan | 5 (3) ml. | Sarı veya kırmızı kapaklı jelli tüp |  | Örneğin aşırı hemolizli veya lipemik olması, belirtilen miktardan az olması, uygun tüpe kan alınmaması | EIA |  | Prof. Dr. Gözde Öngüt | 6405-6914
| 17848 | C. trachomatis IgG | Chlamydia trachomatis IgG antikoru | İki haftada bir / Salı günü çalışılır | Sonuçlar çalışma gününden bir gün sonra verilir. | Kan | 5 (3) ml. | Sarı veya kırmızı kapaklı jelli tüp |  | Örneğin aşırı hemolizli veya lipemik olması, belirtilen miktardan az olması, uygun tüpe kan alınmaması | EIA |  | Prof. Dr. Gözde Öngüt | 6405-6914
| 17850 | C. trachomatis IgM | Chlamydia trachomatis IgM antikoru | İki haftada bir / Salı günü çalışılır | Sonuçlar çalışma gününden bir gün sonra verilir. | Kan | 5 (3) ml. | Sarı veya kırmızı kapaklı jelli tüp |  | Örneğin aşırı hemolizli veya lipemik olması, belirtilen miktardan az olması, uygun tüpe kan alınmaması | EIA |  | Prof. Dr. Gözde Öngüt | 6405-6914
| 17857 | Campylobacter kültürü |  | Her gün | 72 saat | Taze dışkı örneği | >2 gr veya 5mL/ dışkı | Plastik, kapaklı dışkı kabı | Örneğin idrar ile bulaşmaması ve tuvalet kağıdı içermemesi gerektiği konusunda hasta bilgilendirilmelidir. | Örneğin laboratuara transportu iki saati aşmışsa, katı dışkı örneği alınmış ise, Aynı hastadan 24 saat içinde birden fazla örnek gönderilmesi, | Konvansiyonel kültür yöntemi: | İshal etkeninin Campylobacter olup olmadığının belirlenmesi | Prof. Dr. Dilara Öğünç Prof. Dr.Betil Özhak Baysan | 6393 veya 6914
| 17851 | CD34 Sayımı |  | Hafta içi her gün/8:30-14:30 | Hafta içi her gün, saat 14:30’a kadar gönderilen örnekler aynı gün hazırlanır, flow sitometrik değerlendirmesi yapılır, raporlanır. Sonuçlar aynı gün içinde verilir. Hafta sonu çalışılacaksa, laboratuvar sorumlusu hafta içi aranarak randevu alınmalıdır. | Tam kan (EDTA’lı Tüpte 2cc)**PBSC(EDTA'lı tüpte 2 cc) |  | EDTA’lı tüp (periferik kan ve PBSC için) |  |  | Monoklonal antikorlar ile flow sitometrik analiz.. | CD34 pozitif hücre sayısının saptanması.. | Yrd. Doç. Dr. Ozan Salim | 6740
| 27066 | CMV DNA (DIŞKI) | Cytomegalovirus PCR | Pazartesi, Salı, Çarşamba ve Perşembe günleri çalışılır. Örnekler çalışma gününden önceki gün mesai bitimine kadar laboratuara ulaştırılmalıdır. | Sonuçlar çalışma gününden bir gün sonra saat 13:00'de verilir. | Dışkı | İshalli dışkıdan 2 mL, şekilli dışkıdan 1 gram | Dışkı kabı |  | Örneğin belirtilen miktardan az olması ve/veya belirtilen tüpten farklı kaba konulması | Gerçek zamanlı polimeraz zincir reaksiyonu |  | Prof. Dr. Dilek Çolak | 6405-6911
| 17858 | CMV DNA (Kantitatif) (AMNİYON SIVISI) | Cytomegalovirus kantitatif PCR | Pazartesi, Salı, Çarşamba ve Perşembe günleri çalışılır. Örnekler çalışma gününden önceki gün mesai bitimine kadar laboratuara ulaştırılmalıdır. | Sonuçlar çalışma gününden bir gün sonra saat 13:00'de verilir. | Amniyon sıvısı | Optimal 5 (en az 2) mL | Steril örnek tüpü |  | Örneğin belirtilen miktardan az olması ve/veya steril olmayan tüpte gönderilmesi | Gerçek zamanlı polimeraz zincir reaksiyonu | Gebede intrauterin CMV enfeksiyonu tanısı | Prof. Dr. Dilek Çolak | 6405-6911
| 26902 | CMV DNA (Kantitatif) (BOS) | Cytomegalovirus kantitatif PCR | Pazartesi, Salı, Çarşamba ve Perşembe günleri çalışılır. Örnekler çalışma gününden önceki gün mesai bitimine kadar laboratuara ulaştırılmalıdır. | Sonuçlar çalışma gününden bir gün sonra saat 13:00'de verilir. | BOS | Optimal 3 (en az 1) ml | Steril örnek tüpü |  | Örneğin belirtilen miktardan az olması ve/veya steril olmayan tüpte gönderilmesi | Gerçek zamanlı polimeraz zincir reaksiyonu | SSS enfeksiyonu tanısı | Prof. Dr. Dilek Çolak | 6405-6911
| 17852 | CMV DNA (Kantitatif) (İDRAR) | Cytomegalovirus kantitatif PCR | Pazartesi, Salı, Çarşamba ve Perşembe günleri çalışılır. Örnekler çalışma gününden önceki gün mesai bitimine kadar laboratuara ulaştırılmalıdır. | Sonuçlar çalışma gününden bir gün sonra saat 13:00'de verilir. | İdrar | 5 mL | Steril idrar taşıma kabı |  | Örneğin belirtilen miktardan az olması ve/veya steril olmayan tüpte gönderilmesi | Gerçek zamanlı polimeraz zincir reaksiyonu |  | Prof. Dr. Dilek Çolak | 6405-6911
| 17859 | CMV DNA (Kantitatif) (KAN) | Cytomegalovirus kantitatif PCR | Pazartesi, Salı, Çarşamba ve Perşembe günleri çalışılır. Örnekler çalışma gününden önceki gün mesai bitimine kadar laboratuara ulaştırılmalıdır. | Sonuçlar çalışma gününden bir gün sonra saat 13:00'de verilir. | EDTA’lı kan | 6 mL | Mor kapaklı EDTA’lı tüp | Kan; a) Hasta hemodiyalize giriyorsa hemodiyalizden hemen önce alınmalı b) Heparinize kateterden alınmamalı | Örneğin belirtilen miktardan az olması ve/veya belirtilen tüpten farklı tüpe kan alınması | Gerçek zamanlı polimeraz zincir reaksiyonu | CMV viremisinin saptanması | Prof. Dr. Dilek Çolak | 6405-6911
| 31888 | CMV DNA (Kantitatif) (SOLUNUM SEKRESYONU) | Cytomegalovirus kantitatif PCR | Pazartesi, Salı, Çarşamba ve Perşembe günleri çalışılır. Örnekler çalışma gününden önceki gün mesai bitimine kadar laboratuara ulaştırılmalıdır. | Sonuçlar çalışma gününden bir gün sonra saat 13:00'de verilir. | Viral transport besiyeri (VTM veya UTM) içine konulmuş nazofarengeal sürüntü örneği veya nazofarengeal / trakeal aspirat veya BAL sıvısı | Optimal 3 (en az 1) mL | Sürüntü için viral transport besiyeri (VTM veya UTM), aspirat ve BAL için steril tüp |  | Sürüntünün VTM veya UTM'den farklı bir besiyerine konması, aspirat veya BAL'ın belirtilen miktardan az olması ya da steril olmayan tüpe konması | Gerçek zamanlı polimeraz zincir reaksiyonu |  | Prof. Dr. Dilek Çolak | 6405-6911
| 11381 | CMV IgG | Sitomegalovirus IgG antikoru | Haftada üç kez / Pazartesi, Çarşamba ve Cuma günleri çalışılır. | Sonuçlar çalışma gününden bir gün sonra saat 13:00'de verilir. | Kan | 5 (3) ml. | Sarı veya kırmızı kapaklı jelli tüp |  | Örneğin aşırı hemolizli veya lipemik olması, belirtilen miktardan az olması, uygun tüpe kan alınmaması | Kemiluminesan immunoassay |  | Prof. Dr. Gözde Öngüt | 6405-6914
| 17853 | CMV IgG Avidite | Sitomegalovirus IgG antikoru avidite | İki haftada bir / Cuma günü çalışılır | Sonuçlar çalışma gününden bir gün sonra verilir. | Kan | 5 (3) ml. | Sarı veya kırmızı kapaklı jelli tüp |  | Örneğin aşırı hemolizli veya lipemik olması, belirtilen miktardan az olması, uygun tüpe kan alınmaması | EIA |  | Prof. Dr. Gözde Öngüt | 6405-6914
| 17860 | CMV IgM | Sitomegalovirus IgM antikoru | Haftada üç kez / Pazartesi, Çarşamba ve Cuma günleri çalışılır. | Sonuçlar çalışma gününden bir gün sonra saat 13:00'de verilir. | Kan | 5 (3) ml. | Sarı veya kırmızı kapaklı jelli tüp |  | Örneğin aşırı hemolizli veya lipemik olması, belirtilen miktardan az olması, uygun tüpe kan alınmaması | Kemiluminesan immunoassay |  | Prof. Dr. Gözde Öngüt | 6405-6914
| 24144 | Cryptosporidium Aside Dirençli Boya |  | Her gün | Gün içinde, saat 15:30’a kadar laboratuvara gönderilen örnekler ertesi gün çalışılır. Sonuçlar iki gün sonra verilir. | Taze dışkı | Şekilli dışkılar için iri ceviz büyüklüğünde, sulu dışkılar için 5-6 çorba kaşığı dışkı | Kırmızı kapaklı kap |  | Dışkı dışındaki örnekler (uygun olmayan örnek) Formalin veya benzeri fiksatifler içinde gönderilmiş örnekler Transport besiyeri içinde swab ile gönderilmiş örnekler Su ve/veya idrar ile kontamine örnekler | Modifiye Ziehl Neelsen aside dirençli boyama yöntemi |  | Prof. Dr. Gözde Öngüt | 6405-6914
|  | Delta Ab | HDV Ab (Hepatit D virusu antikoru) | Haftada bir / Pazartesi günü çalışılır. | Sonuçlar çalışma gününden bir gün sonra verilir. | Kan | 5 (3) ml. | Sarı veya kırmızı kapaklı jelli tüp |  | Örneğin aşırı hemolizli veya lipemik olması, belirtilen miktardan az olması, uygun tüpe kan alınmaması | EIA |  | Prof. Dr. Gözde Öngüt | 6405-6914
|  | Dışkı Kültürü+Bakt.Tanım+Antibiyogram | Laboratuvarımızda dışkıda Salmonella ve Shigella türlerinin varlığı araştırılmaktadır. | Her gün | 48-72 saat | Taze dışkı örneği | >2 grveya 5mL / dışkı | Plastik, kapaklı dışkı kabı | Örneğin idrar ile bulaşmaması ve tuvalet kağıdı içermemesi gerektiği konusunda hasta bilgilendirilmelidir. | Örneğin laboratuvara transportu iki saati aşmışsa, Katı dışkı örneği alınması Swab ile alınan örneklerde swabın kurumuş olması. Aynı hastadan 24 saat içinde birden fazla örnek gönderilmesi, Swabla alınan örnekleri transport besiyerine koyunuz. | Konvansiyonel kültür yöntemi: | Rutin dışkı kültüründe sadece Salmonella ve Shigella aranmaktadır. Hastanızda Y. enterocolitica, Vibrio cholerae, Campylobacter sp, Enterohemorajik E. coli'yi etken olarak düşünüyorsanız laboratuvarı arayınız (6406). | Prof. Dr. Dilara Öğünç Prof. Dr.Betil Özhak Baysan | 6393 veya 6914
|  | Dışkı Yayması |  | Her gün | 1 saat içinde | Dışkı | Şekilli dışkılar için iri ceviz büyüklüğünde, sulu dışkılar için 5-6 çorba kaşığı/ gaita | Kırmızı kapaklı kap |  | Su, idrar veya başka bir materyal ile kontamine örnekler Bebek bezi ile veya kırmızı kapaklı kap içine konulmadan (kağıt havlu içinde, vb. şekilde açıkta) gönderilmiş örnekler | Nativ inceleme |  | Prof. Dr. Gözde Öngüt | 6405-6914
| 11352 | Dışkıda Parazit Aranması |  | Her gün | 1 saat içinde | Dışkı | Şekilli dışkılar için iri ceviz büyüklüğünde, sulu dışkılar için 5-6 çorba kaşığı/ gaita | Kırmızı kapaklı kap |  | Su, idrar veya başka bir materyal ile kontamine örnekler Bebek bezi ile veya kırmızı kapaklı kap içine konulmadan (kağıt havlu içinde, vb. şekilde açıkta) gönderilmiş örnekler 30 dakikadan daha uzun süre beklemiş örnekler (Örnek bekletilecekse + 4 °C de muhafaza edilmesi önerilir) Baryum, bizmut, mineral yağ verilmiş hastalardan, ilacın verildiği tarihin üzerinden 7-10 gün geçmeden alınan örnekler | Nativ-lugol inceleme |  | Prof. Dr. Gözde Öngüt | 6405-6914
| 11353 | Dışkıda Yağ Tayini |  | Her gün | Aynı gün içinde sonuç verilir. | Dışkı | Şekilli dışkılar için iri ceviz büyüklüğünde, sulu dışkılar için 5-6 çorba kaşığı/ dışkı | Kırmızı kapaklı kap |  | Formalin veya benzeri fiksatifler içinde gönderilmiş örnekler Transport besiyeri içinde swab ile gönderilmiş örnekler Baryum, bizmut, mineral yağ içeren örnekler | Direkt mikroskobik inceleme |  | Prof. Dr. Gözde Öngüt | 6405-6914
| 25337 | Doku transglutaminaz IgA | Doku transglutaminaz IgA antikoru | Haftada iki kez / Salı ve Cuma günleri çalışılır | Sonuçlar çalışma gününden bir gün sonra verilir. | Kan | 5 (3) ml. | Sarı veya kırmızı kapaklı jelli tüp |  | Örneğin aşırı hemolizli veya lipemik olması, belirtilen miktardan az olması, uygun tüpe kan alınmaması | EIA |  | Prof. Dr. Gözde Öngüt | 6405-6914
| 11474 | Doku transglutaminaz IgG | Doku transglutaminaz IgG antikoru | Haftada iki kez / Salı ve Cuma günleri çalışılır | Sonuçlar çalışma gününden bir gün sonra verilir. | Kan | 5 (3) ml. | Sarı veya kırmızı kapaklı jelli tüp |  | Örneğin aşırı hemolizli veya lipemik olması, belirtilen miktardan az olması, uygun tüpe kan alınmaması | EIA |  | Prof. Dr. Gözde Öngüt | 6405-6914
| 11478 | E. histolytica Ag EIA | Dışkıda Entamoeba histolytica antijeni | Haftada bir kez / Salı günü çalışılır | Sonuçlar çalışma gününden bir gün sonra verilir. | Dışkı | Şekilli dışkılar için iri ceviz büyüklüğünde sulu dışkılar için 5-6 çorba kaşığı/ gaita | Kırmızı kapaklı kap |  | Formalin veya benzeri fiksatifler içinde gönderilmiş örnekler, Transport besiyeri içinde gönderilmiş rektal swab örnekleri Bebek bezi ile gönderilmiş örnekler, gaita dışındaki örnekler (karaciğer apse aspiratı, kan, vd.) | EIA |  | Prof. Dr. Derya Mutlu | 6405
|  | EBV IgM+IgG İmmunblot | Epstein-Barr virus IgM ve IgG antikorları immunblot | İki haftada bir / Çarşamba günü çalışılır | Sonuçlar çalışma gününden bir gün sonra verilir. | Kan | 5 (3) ml. | Sarı veya kırmızı kapaklı jelli tüp |  | Örneğin aşırı hemolizli veya lipemik olması, belirtilen miktardan az olması, uygun tüpe kan alınmaması | İmmunblot |  | Prof. Dr. Gözde Öngüt | 6405-6914
| 11398 | EBV PCR (BOS) | Epstein Barr virus kantitatif PCR | Salı günü çalışılır. Örnekler çalışma gününden önceki gün mesai bitimine kadar laboratuara ulaştırılmalıdır. | Sonuçlar çalışma gününden bir gün sonra saat 13:00'de verilir. | BOS | Optimal 3 (en az 1) ml | Steril örnek tüpü |  | Örneğin belirtilen miktardan az olması ve/veya steril olmayan tüpte gönderilmesi | Gerçek zamanlı polimeraz zincir reaksiyonu | SSS enfeksiyonu tanısı | Prof. Dr. Derya Mutlu | 6405
| 11400 | EBV PCR (KAN) | Epstein Barr virus kantitatif PCR | Salı günü çalışılır. Örnekler çalışma gününden önceki gün mesai bitimine kadar laboratuara ulaştırılmalıdır. | Sonuçlar çalışma gününden bir gün sonra saat 13:00'de verilir. | EDTA’lı kan | 6 mL | Mor kapaklı EDTA’lı tüp | Kan; a) Hasta hemodiyalize giriyorsa hemodiyalizden hemen önce alınmalı b) Heparinize kateterden alınmamalı | Örneğin belirtilen miktardan az olması ve/veya belirtilen tüpten farklı tüpe kan alınması | Gerçek zamanlı polimeraz zincir reaksiyonu | EBV viremisi saptanması | Prof. Dr. Derya Mutlu | 6405
| 11523 | EBV VCA IgG | Epstein-Barr virus VCA IgG antikoru | Haftada üç kez / Pazartesi, Çarşamba ve Cuma günleri çalışılır. | Sonuçlar çalışma gününden bir gün sonra verilir. | Kan | 5 (3) ml. | Sarı veya kırmızı kapaklı jelli tüp |  | Örneğin aşırı hemolizli veya lipemik olması, belirtilen miktardan az olması, uygun tüpe kan alınmaması | Kemiluminesan immunoassay |  | Prof. Dr. Gözde Öngüt | 6405-6914
| 11407 | EBV VCA IgM | Epstein-Barr virus, VCA IgM antikoru | Haftada üç kez / Pazartesi, Çarşamba ve Cuma günleri çalışılır. | Sonuçlar çalışma gününden bir gün sonra verilir. | Kan | 5 (3) ml. | Sarı veya kırmızı kapaklı jelli tüp |  | Örneğin aşırı hemolizli veya lipemik olması, belirtilen miktardan az olması, uygun tüpe kan alınmaması | Kemiluminesan immunoassay |  | Prof. Dr. Gözde Öngüt | 6405-6914
| 11409 | Echinococcus IgG | Echinococcus granulosus IgG antikoru | Dört haftada bir/ Salı günü çalışılır | Sonuçlar çalışma gününden bir gün sonra verilir. | Kan | 5 (3) ml. | Sarı veya kırmızı kapaklı jelli tüp |  | Örneğin aşırı hemolizli veya lipemik olması, belirtilen miktardan az olması, uygun tüpe kan alınmaması | EIA |  | Prof. Dr. Gözde Öngüt | 6405-6914
| 25336 | Endomisium antikor IFA | Anti-endomisium antikor | Haftada üç gün (Pazartesi, Çarşamba, Cuma) | Pazartesi, Çarşamba ve Cuma günleri çalışılır. Örnekler çalışma gününden önceki gün mesai bitimine kadar laboratuara ulaştırılmalıdır.Sonuçlar bir hafta içindeverilir. | Serum | 200 ml | Kırmızı kapaklı tüp |  |  | İndirekt floresan antikor yöntemi ile çalışılıp floresan mikroskopta değerlendirilir.Çalışılan serum dilüsyonu 1/10'dur. Pozitif bulunduğu taktirde, dilüsyon istemi yapıldıktan sonra 1/32 ve 1/100 oranlarında dilüe edilen örneklerle yeniden çalışılmaktadır. |  | Prof. Dr. Meral Gültekin | 6117
| 28446 | ENTEROVIRUS PCR (BOS) | Enterovirus PCR | Pazartesi ve Perşembe günleri çalışılır. Örnekler çalışma gününden önceki gün mesai bitimine kadar laboratuara ulaştırılmalıdır. | Sonuçlar çalışma gününden bir gün sonra saat 13:00'de verilir. | BOS | Optimal 3 (en az 1) ml | Steril örnek tüpü |  | Örneğin belirtilen miktardan az olması ve/veya steril olmayan tüpte gönderilmesi | Gerçek zamanlı polimeraz zincir reaksiyonu | SSS enfeksiyonu tanısı | Prof. Dr. Dilek Çolak | 6405-6911
| 28445 serum 30266 bronş | ENTEROVIRUS PCR (DIŞKI) | Enterovirus PCR | Pazartesi ve Perşembe günleri çalışılır. Örnekler çalışma gününden önceki gün mesai bitimine kadar laboratuara ulaştırılmalıdır. | Sonuçlar çalışma gününden bir gün sonra saat 13:00'de verilir. | Dışkı | İshalli dışkıdan 2 mL, şekilli dışkıdan 1 gram | Dışkı kabı |  | Örneğin belirtilen miktardan az olması ve/veya belirtilen tüpten farklı tüpe konulması | Gerçek zamanlı polimeraz zincir reaksiyonu |  | Prof. Dr. Dilek Çolak | 6405-6911
| 31526 | ENTEROVIRUS PCR (KAN) | Enterovirus PCR | Pazartesi ve Perşembe günleri çalışılır. Örnekler çalışma gününden önceki gün mesai bitimine kadar laboratuara ulaştırılmalıdır. | Sonuçlar çalışma gününden bir gün sonra saat 13:00'de verilir. | EDTA’lı kan | 6 mL | Mor kapaklı EDTA’lı tüp | Kan; a) Hasta hemodiyalize giriyorsa hemodiyalizden hemen önce alınmalı b) Heparinize kateterden alınmamalı | Örneğin belirtilen miktardan az olması ve/veya belirtilen tüpten farklı tüpe kan alınması | Gerçek zamanlı polimeraz zincir reaksiyonu | Enterovirus viremisi saptanması | Prof. Dr. Dilek Çolak | 6405-6911
| 11422 | Gaitada İnsan Hemoglobini |  | Her gün | 1 saat içinde | Dışkı | Fındık büyüklüğünde taze dışkı | Kırmızı kapaklı kap |  | Uzun süre beklemiş ve gün ışığına maruz kalmış örnekler Menstrüasyon döneminde alınmış örnekler Hemoroidi olan hastadan alınmış örnek Rektal yoldan ilaç uygulanmış hastadan alınmış örnek Su veya idrar ile kontamine örnekler | İmmunolojik ve spektrofotometrik yöntemle gaitada Hb konsantrasyonu tayini |  | Prof. Dr. Gözde Öngüt | 6405-6914
| 31525 | Genişlemiş Spektrumlu ESBL (Disk diffüzyon) |  | Her gün | 24 saat |  |  | yok |  | yok | disk diffüzyon | Suşun genişlemiş spektrumlu beta laktamaz oluşturup oluşturmadfığının belirlenmesi | Prof. Dr. Dilara Öğünç Prof. Dr.Betil Özhak Baysan | 6393 veya 6914
| 11428 | Genişlemiş Spektrumlu ESBL (E test ile) |  | Her gün | 24 saat |  |  | yok |  | yok | E test | Suşun genişlemiş spektrumlu beta laktamaz oluşturup oluşturmadfığının belirlenmesi | Prof. Dr. Dilara Öğünç Prof. Dr.Betil Özhak Baysan | 6393 veya 6914
| 11429 | Genital Sekr Kült+Bakt.Tanım+Antibiyogram |  | Her gün | 48-96 saat | Vajen sürüntü örneği Skene bezi ve bartolin apse aspirasyon örneği Endoserviks sürüntü örneği Endometriyum aspirasyon örneği/biyopsi örneği Kuldosentez örneği Üretra akıntısı/ sürüntü örneği Epididim ve testis apsesi Prostat sıvısı örneği | Aspirasyonla alınan örnekler >1 ml olmalıdır, | Aspirasyonla alınan örnekleri steril örnek tüpüne, swabla alınan örnekleri transport besiyerine koyarak laboratuara ulaştırınız. Örnek laboratuvara mümkün olan en kısa sürede ulaşmalıdır.2 saatin altında oda ısısında laboratuvara ulaştırılmalıdır. Özellikle Neisseria gonorrhoeae ile oluşan enfeksiyonlarda örneğin hemen laboratuvara ulaştırılması gereklidir. Kabul edilebilir taşıma sürelerini belirleyen en önemli faktörlerden biri örneğin miktarıdır. Örnek az miktarda sıvı (< 1 ml) veya doku (< 1 cm3) örneği ise, taşıma süresi 15-30 dakika kadar kısa tutulmalıdır. | Doğurganlık çağındaki kadınlarda “rutin kültür” istemi yerine hangi etkenden şüpheleniliyorsa belirtilmesi veya klinik tanının yazılması gerekmektedir. Hastanızda infeksiyon etkeni olarak Neisseria gonorrhoeae düşünüyorsanız, bakterinin kuruluğa duyarlı olması ve transport sırasında canlılığını kolayca yitirebilmesi nedeniyle hasta başında ekim yapılması veya örneğin transport besiyerinde en kısa sürede laboratuvara ulaştırılması önerilmektedir. Bu ve benzeri özel durumlarda laboratuvarımızı arayınız (6406) Kayganlaştırıcılar, yıkama çözeltileri, spermisit maddeler kültürün duyarlılığını azaltır. Kültür için örnek alımından 48-72 sa önce antibiyotik tedavisi tamamlanmış olmalıdır. Hastalar, örnek alınırken menstrüasyon döneminde olmamalıdır. Hamile kadınlardan gebeliğin herhangi bir döneminde üretra veya endoserviks örneği alınabilir. Lohusa kadınlarda üretra örneği veya doğumdan sonraki 3. günde endoserviks örneği alınabilir. Histerektomi sonrası dönemde üretra ve vajen örneği alınmalıdır. Vajen sürüntü örneği: Örnek eküvyon ile alınır taşıma besiyeri içerisinde laboratuvara ulaştırılır. Skene bezi ve bartolin apse aspirasyon örneği: Povidon-iyodin veya diğer cerrahi antiseptikler ile cilt temizlenmeli, bez(ler)den aspirasyon ile örnek alınmalıdır. Endoserviks sürüntü örneği: Örnek alınmadan önce varsa vajen mukus ve eksudası steril bir eküvyon ile temizlenmelidir. Eküvyon ile servikal kanala 1-2 cm girilmeli, skuamokolumnar bileşke geçilmelidir; eküvyon 10 sn süresince döndürülerek örnek alınmalı ve vajen duvarına değdirmemeye özen gösterilmelidir. Endometriyum aspirasyon örneği/biyopsi örneği: Cerrahi işlem ile örnek alınmalıdır. Kuldosentez örneği: Vajen duvarları povidon-iyodin veya diğer cerrahi antiseptiklerle temizlenmeli ve transvajinal olarak cul-de-sac'tan sıvı aspire edilmelidir. Fallop tüpü ve pelvis apselerinin laparoskopik örneği: Laparoskopik yöntem ile aspirasyon ve biyopsi örneği alınmalıdır. Pelvik peritondan da örnek alınmalıdır. Biyopsi materyalinin tanısal değeri daha yüksektir. Amniyon sıvısı örneği: Sezaryen kesisi veya amniyosentez esnasında amniyon sıvısı aspire edilmelidir. Üretra akıntısı/ sürüntü örneği: Kadın hastada: Distal üretradan gelen eksuda eküvyon ile alınarak uzaklaştırılmalıdır. Eksuda yok ise eküvyon üretradan 2 cm kadar içeriye itilir, hafif hareketler ile 2-3 kez döndürülerek örnek alınır. Hasta son 2 saat içerisinde idrar yapmamış olmalıdır. Prostat sıvısı örneği: i) Hasta idrarını yaptıktan sonra rektum yolu ile parmak yardımıyla prostat masajı yapılmalı, bir kaba hastanın idrarını yapması istenerek prostat sıvısının idrar ile dışarı çıkması sağlanmalıdır. ii) Alt üriner sistem enfeksiyonlarının lokalizasyonunu tanımlamak için ardışık idrar kültürü yöntemi kullanılabilir, aşağıdaki dört örnek sırası ile alınarak laboratuvara ulaştırılmalıdır; 1. İlk 5-10 ml idrar 2. Orta akım idrarı 3. Prostat masajı esnasında alınan prostat sıvısı 4. Prostat masajı sonrası ilk 5-10 ml idrar N. gonorrhoeae, C. trachomatis ve diğer primer üretrit etkenleri için üretradan eküvyon ile örnek toplanılabilir. Epididim ve testis apsesi: Epididim enfeksiyonu olgularında N. gonorrhoeae ve C. trachomatis'in NAAT yöntemi ile tanısı için üretra sürüntü örneği veya ilk akım idrar örneği alınmalıdır.Bakteri kültürü için orta akım idrar örneği alınmalıdır.Testis apsesinde skrotum derisi cerrahi antiseptikler ile temizlendikten sonra apseden aspirasyon ile örnek alınmalıdır. | Formalin gibi sabitleyici içerisinde kültür için gönderilen örnekler Örneğin aynı gün içerisinde ve aynı test talebiyle birden fazla kez gönderilmiş olması (kan ve doku örnekleri dışında) | Konvansiyonel kültür yöntemi | Patojen mikroorganizmaların belirlenmesi, Bakteriyel vajinoz açısından değerlendirme, Maya hücrelerinin varlığının belirlenmesi. | Prof. Dr. Dilara Öğünç Prof. Dr.Betil Özhak Baysan | 6393 veya 6914
| 11437 | Genital Sekresyon Yayması |  | Her gün | Sonuçlar aynı gün içinde verilir. | Vajen sürüntü örneği Skene bezi ve bartolin apse aspirasyon örneği Endoserviks sürüntü örneği Endometriyum aspirasyon örneği/biyopsi örneği Kuldosentez örneği Üretra akıntısı/ sürüntü örneği Epididim ve testis apsesi Prostat sıvısı örneği | Aspirasyonla alınan örnekler >1 ml olmalıdır, | Aspirasyonla alınan örnekleri steril örnek tüpüne, swabla alınan örnekleri transport besiyerine koyarak laboratuara ulaştırınız. | Aspirasyonla alınan örnekler >1 ml olmalıdır, Swabla örnek alınabilir / tüm genital örnekler Aspirasyonla alınan örnekler steril örnek tüpüne, swabla alınan örnekleri transport besiyerine koyarak laboratuara ulaştırınız. | Formalin gibi sabitleyici içerisinde kültür için gönderilen örnekler Örneğin aynı gün içerisinde ve aynı test talebiyle birden fazla kez gönderilmiş olması (kan ve doku örnekleri dışında) | Gram ve Giemsa boyama yöntemi | Patojen mikroorganizmaların belirlenmesi, Bakteriyel vajinoz açısından değerlendirme, Maya hücrelerinin varlığının ve Trichomonas vaginalis varlığının belirlenmesi | Prof. Dr. Dilara Öğünç Prof. Dr.Betil Özhak Baysan | 6393 veya 6914
| 11438 | H. simplex 1+2 Ab (BOS) | H. simplex 1+2 IgG antikoru (BOS) | Ayda bir / Çarşamba günü çalışılır | Sonuçlar çalışma gününden bir gün sonra verilir. | BOS ve serum örnekleri paralel çalışılmaktadır. | > 1 ml / BOS 5 (3) ml. / kan | Jelsiz, düz tüp | Test sonuçlarının değerlendirilmesinde kullanılmak üzere, hastadan eş zamanlı olarak, serum IgG (1539), serum albumin (1512), BOS IgG (8209) ve BOS albumin (8597) istemlerinin yapılması gereklidir | BOS ve serum örneklerinin eş zamanlı gelmemesi ve örneklerde hemoliz olması | EIA |  | Prof. Dr. Gözde Öngüt | 6405-6914
| 11452 | H. simplex I IgM | Herpes simplex virus tip 1 (HSV-1) IgM antikoru | İki haftada bir / Pazartesi günü çalışılır | Sonuçlar çalışma gününden bir gün sonra saat 13.00'de verilir. | Kan | 5 (3) ml. | Sarı veya kırmızı kapaklı jelli tüp |  | Örneğin aşırı hemolizli veya lipemik olması, belirtilen miktardan az olması, uygun tüpe kan alınmaması | EIA |  | Prof. Dr. Gözde Öngüt | 6405-6914
| 11453 | H. simplex II IgM | Herpes simplex virus tip 2 (HSV-2) IgM antikoru | İki haftada bir / Pazartesi günü çalışılır | Sonuçlar çalışma gününden bir gün sonra saat 13.00'de verilir. | Kan | 5 (3) ml. | Sarı veya kırmızı kapaklı jelli tüp |  | Örneğin aşırı hemolizli veya lipemik olması, belirtilen miktardan az olması, uygun tüpe kan alınmaması | EIA |  | Prof. Dr. Gözde Öngüt | 6405-6914
| 11494 | HAV Ab Total | Hepatit A virusu total (IgG ve IgM) antikoru | Her gün | Sonuçlar örnek verme gününden bir gün sonra verilir. | Kan | 5 (3) ml. | Sarı veya kırmızı kapaklı jelli tüp |  | Örneğin aşırı hemolizli veya lipemik olması, belirtilen miktardan az olması, uygun tüpe kan alınmaması | Kemiluminesan immunoassay |  | Prof. Dr. Gözde Öngüt | 6405-6914
| 11495 | HAV IgM | Hepatit A virusu IgM antikoru | Her gün | Sonuçlar örnek verme gününden bir gün sonra verilir. | Kan | 5 (3) ml. | Sarı veya kırmızı kapaklı jelli tüp |  | Örneğin aşırı hemolizli veya lipemik olması, belirtilen miktardan az olması, uygun tüpe kan alınmaması | Kemiluminesan immunoassay |  | Prof. Dr. Gözde Öngüt | 6405-6914
|  | HBc Ab Total | Anti HB-c (Hepatit B virusu core antijenine karşı oluşmuş antikor) | Her gün | Sonuçlar örnek verme gününden bir gün sonra verilir. | Kan | 5 (3) ml. | Sarı veya kırmızı kapaklı jelli tüp |  | Örneğin aşırı hemolizli veya lipemik olması, belirtilen miktardan az olması, uygun tüpe kan alınmaması | kemiluminesans immunoassay |  | Prof. Dr. Gözde Öngüt | 6405-6914
| 11492 | HBc IgM | Anti-HBc IgM (Hepatit B virusu core antijenine karşı oluşmuş IgM antikoru) | Her gün | Sonuçlar örnek verme gününden bir gün sonra verilir. | Kan | 5 (3) ml. | Sarı veya kırmızı kapaklı jelli tüp |  | Örneğin aşırı hemolizli veya lipemik olması, belirtilen miktardan az olması, uygun tüpe kan alınmaması | kemiluminesans immunoassay |  | Prof. Dr. Gözde Öngüt | 6405-6914
| 11493 | HBe Ab | Anti HB-e (Hepatit B virusu e antijenine karşı oluşmuş antikor) | Her gün | Sonuçlar örnek verme gününden bir gün sonra verilir. | Kan | 5 (3) ml. | Sarı veya kırmızı kapaklı jelli tüp |  | Örneğin aşırı hemolizli veya lipemik olması, belirtilen miktardan az olması, uygun tüpe kan alınmaması | kemiluminesans immunoassay |  | Prof. Dr. Gözde Öngüt | 6405-6914
| 11533 | HBe Ag | Hepatit B virusu e antijeni | Her gün | Sonuçlar örnek verme gününden bir gün sonra verilir. | Kan | 5 (3) ml. | Sarı veya kırmızı kapaklı jelli tüp |  | Örneğin aşırı hemolizli veya lipemik olması, belirtilen miktardan az olması, uygun tüpe kan alınmaması | kemiluminesans immunoassay |  | Prof. Dr. Gözde Öngüt | 6405-6914
| 11534 | HBs Ab | Anti-HBs (Hepatit B virusu yüzey antijenine karşı oluşmuş antikor) | Her gün | Sonuçlar örnek verme gününden bir gün sonra verilir. | Kan | 5 (3) ml. | Sarı veya kırmızı kapaklı jelli tüp |  | Örneğin aşırı hemolizli veya lipemik olması, belirtilen miktardan az olması, uygun tüpe kan alınmaması | kemiluminesans immunoassay |  | Prof. Dr. Gözde Öngüt | 6405-6914
| 11472 | HBs Ag | Hepatit B virusu yüzey antijeni | Her gün | Sonuçlar örnek verme gününden bir gün sonra verilir. | Kan | 5 (3) ml. | Sarı veya kırmızı kapaklı jelli tüp |  | Örneğin aşırı hemolizli veya lipemik olması, belirtilen miktardan az olması, uygun tüpe kan alınmaması | Kemiluminesan immunoassay |  | Prof. Dr. Gözde Öngüt | 6405-6914
| 11470 | HBV DNA (Kantitatif) | Hepatit B virusu kantitatif PCR | Pazartesi, Salı, Çarşamba ve Perşembe günleri çalışılır. Örnekler çalışma gününden önceki gün mesai bitimine kadar laboratuara ulaştırılmalıdır. | Sonuçlar çalışma gününden bir gün sonra saat 13:00'de verilir. | EDTA’lı kan | 6 mL | Mor kapaklı EDTA’lı tüp | Kan; a) Hasta hemodiyalize giriyorsa hemodiyalizden hemen önce alınmalı b) Heparinize kateterden alınmamalı | Örneğin belirtilen miktardan az olması ve/veya belirtilen tüpten farklı tüpe kan alınması | Gerçek zamanlı polimeraz zincir reaksiyonu | HBV enfeksiyonu tanısı | Prof. Dr. Dilek Çolak | 6405-6911
| 18242 | HCV Ab | Anti-HCV (Hepatit C virusu antikoru) | Her gün | Sonuçlar örnek verme gününden bir gün sonra verilir. | Kan | 5 (3) ml. | Sarı veya kırmızı kapaklı jelli tüp |  | Örneğin aşırı hemolizli veya lipemik olması, belirtilen miktardan az olması, uygun tüpe kan alınmaması | Kemiluminesan immunoassay |  | Prof. Dr. Gözde Öngüt | 6405-6914
| 11514 | HCV Ab immünblot | Anti-HCV immunblotting | İki haftada bir | Sonuçlar çalışma gününden bir gün sonra saat 13:00'de verilir. | EDTA’lı kan | 6 mL | Mor kapaklı EDTA’lı tüp | Kan; a) Hasta hemodiyalize giriyorsa hemodiyalizden hemen önce alınmalı b) Heparinize kateterden alınmamalı | Örneğin belirtilen miktardan az olması ve/veya belirtilen tüpten farklı tüpe kan alınması | Western blot | HCV Ab doğrulama testi | Prof. Dr. Dilek Çolak | 6405-6911
| 11515 | HCV GENOTİPLENDİRME | HCV Genotiplendirme | İki haftada bir | Sonuçlar çalışma gününden bir gün sonra saat 13:00'de verilir. | EDTA’lı kan | 6 mL | Mor kapaklı EDTA’lı tüp | Kan; a) Hasta hemodiyalize giriyorsa hemodiyalizden hemen önce alınmalı b) Heparinize kateterden alınmamalı | Örneğin belirtilen miktardan az olması ve/veya belirtilen tüpten farklı tüpe kan alınması | Ters transkripsiyon + Polimeraz zincir reaksiyonu + Strip ile prob hibridizasyonu | HCV genotiplendirilmesi | Prof. Dr. Derya Mutlu | 6405
| 30097 | HCV RNA (Kantitatif) | Hepatit C virusu kantitatif PCR | Salı günü çalışılır. Örnekler çalışma gününden önceki gün mesai bitimine kadar laboratuara ulaştırılmalıdır. | Sonuçlar çalışma gününden bir gün sonra saat 13:00'de verilir. | EDTA’lı kan | 6 mL | Mor kapaklı EDTA’lı tüp | Kan; a) Hasta hemodiyalize giriyorsa hemodiyalizden hemen önce alınmalı b) Heparinize kateterden alınmamalı | Örneğin belirtilen miktardan az olması ve/veya belirtilen tüpten farklı tüpe kan alınması | Gerçek zamanlı polimeraz zincir reaksiyonu | HCV enfeksiyonu tanısı | Prof. Dr. Dilek Çolak | 6405-6911
|  | Helicobacter pylori Ab | Helicobacter pylori antikoru | İki haftada bir / Salı günü çalışılır | Sonuçlar çalışma gününden bir gün sonra verilir. | Kan | 5 (3) ml. / kan | Sarı veya kırmızı kapaklı jelli tüp |  | Örneğin aşırı hemolizli veya lipemik olması, belirtilen miktardan az olması, uygun tüpe kan alınmaması | EIA |  | Prof. Dr. Gözde Öngüt | 6405-6914
| 11496 | Helicobacter pylori Ag ( dışkı) |  | Her gün | Sonuçlar aynı gün 16.00’da verilir. | Dışkı | Şekilli dışkılar için iri ceviz büyüklüğünde sulu dışkılar için 5-6 çorba kaşığı/ gaita | Kırmızı kapaklı kap |  | Swab ile veya transport besiyeri ya da fiksatif içinde gönderilmiş örnekler | İmmünokromatografik yöntem |  | Prof. Dr. Gözde Öngüt | 6405-6914
| 36407 | HEV IgG | Anti-HEV IgG (Hepatit E virusu IgG antikoru) | İki haftada bir / Perşembe günleri çalışılır | Sonuçlar çalışma gününden bir gün sonra verilir. | Kan | 5 (3) ml. | Sarı veya kırmızı kapaklı jelli tüp |  | Örneğin aşırı hemolizli veya lipemik olması, belirtilen miktardan az olması, uygun tüpe kan alınmaması | EIA |  | Prof. Dr. Derya Mutlu | 6405
| 17865 | HEV IgM | Anti-HEV IgM (Hepatit E virusu IgM antikoru) | İki haftada bir / Perşembe günleri çalışılır | Sonuçlar çalışma gününden bir gün sonra verilir. | Kan | 5 (3) ml. | Sarı veya kırmızı kapaklı jelli tüp |  | Örneğin aşırı hemolizli veya lipemik olması, belirtilen miktardan az olması, uygun tüpe kan alınmaması | EIA |  | Prof. Dr. Derya Mutlu | 6405
| 17863 | HIV 1+2 Ab (Core+Env.) | HIV-1 ve HIV-2 antikorları | Her gün | Sonuçlar örnek verme gününden bir gün sonra verilir. | Kan | 5 (3) ml. | Sarı veya kırmızı kapaklı jelli tüp |  | Örneğin aşırı hemolizli veya lipemik olması, belirtilen miktardan az olması, uygun tüpe kan alınmaması | Kemiluminesan immunoassay |  | Prof. Dr. Gözde Öngüt | 6405-6914
| 11532 | HIV RNA (Kantitatif) | HIV kantitatif PCR | Çarşamba günü çalışılır. Örnekler çalışma gününden önceki gün mesai bitimine kadar laboratuara ulaştırılmalıdır. | Sonuçlar çalışma gününden bir gün sonra saat 13:00'de verilir. | EDTA’lı kan | 6 mL | Mor kapaklı EDTA’lı tüp | Kan; a) Hasta hemodiyalize giriyorsa hemodiyalizden hemen önce alınmalı b) Heparinize kateterden alınmamalı | Örneğin belirtilen miktardan az olması ve/veya belirtilen tüpten farklı tüpe kan alınması | Gerçek zamanlı polimeraz zincir reaksiyonu | HIV enfeksiyonu tanısı | Prof. Dr. Derya Mutlu | 6405
| 11521 | HIV-1 Ab immünblot | Anti-HIV-1 immunblotting | İki haftada bir | Sonuçlar çalışma gününden bir gün sonra saat 13:00'de verilir. | EDTA’lı kan | 6 mL | Mor kapaklı EDTA’lı tüp | Kan; a) Hasta hemodiyalize giriyorsa hemodiyalizden hemen önce alınmalı b) Heparinize kateterden alınmamalı | Örneğin belirtilen miktardan az olması ve/veya belirtilen tüpten farklı tüpe kan alınması | Western blot | HIV Ab doğrulama testi | Prof. Dr. Dilek Çolak | 6405-6911
| 11456 | HIV-2 Ab immünblot | Anti-HIV-2 immunblotting | İki haftada bir | Sonuçlar çalışma gününden bir gün sonra saat 13:00'de verilir. | EDTA’lı kan | 6 mL | Mor kapaklı EDTA’lı tüp | Kan; a) Hasta hemodiyalize giriyorsa hemodiyalizden hemen önce alınmalı b) Heparinize kateterden alınmamalı | Örneğin belirtilen miktardan az olması ve/veya belirtilen tüpten farklı tüpe kan alınması | Western blot | HIV Ab doğrulama testi | Prof. Dr. Dilek Çolak | 6405-6911
| 17913 | HSV-1 PCR (AMNİYON SIVISI) | Herpes simplex virus tip 1 kantitatif PCR | Pazartesi ve Perşembe günleri çalışılır. Örnekler çalışma gününden önceki gün mesai bitimine kadar laboratuara ulaştırılmalıdır. | Sonuçlar çalışma gününden bir gün sonra saat 13:00'de verilir. | Amniyon sıvısı | Optimal 5 (en az 2) mL | Steril örnek tüpü |  | Örneğin belirtilen miktardan az olması ve/veya steril olmayan tüpte gönderilmesi | Gerçek zamanlı polimeraz zincir reaksiyonu |  | Prof. Dr. Dilek Çolak | 6405-6911
| 11498 | HSV-1 PCR (BOS) | Herpes simplex virus tip 1 kantitatif PCR | Pazartesi ve Perşembe günleri çalışılır. Örnekler çalışma gününden önceki gün mesai bitimine kadar laboratuara ulaştırılmalıdır. | Sonuçlar çalışma gününden bir gün sonra saat 13:00'de verilir. | BOS | Optimal 3 (en az 1) ml | Steril örnek tüpü |  | Örneğin belirtilen miktardan az olması ve/veya steril olmayan tüpte gönderilmesi | Gerçek zamanlı polimeraz zincir reaksiyonu | SSS enfeksiyonu tanısı | Prof. Dr. Dilek Çolak | 6405-6911
| 29002 | HSV-1 PCR (KAN) | Herpes simplex virus tip 1 kantitatif PCR | Pazartesi ve Perşembe günleri çalışılır. Örnekler çalışma gününden önceki gün mesai bitimine kadar laboratuara ulaştırılmalıdır. | Sonuçlar çalışma gününden bir gün sonra saat 13:00'de verilir. | EDTA’lı kan | 6 mL | Mor kapaklı EDTA’lı tüp | Kan; a) Hasta hemodiyalize giriyorsa hemodiyalizden hemen önce alınmalı b) Heparinize kateterden alınmamalı | Örneğin belirtilen miktardan az olması ve/veya belirtilen tüpten farklı tüpe kan alınması | Gerçek zamanlı polimeraz zincir reaksiyonu | HSV-1 viremisinin saptanması | Prof. Dr. Dilek Çolak | 6405-6911
| 38186 | HSV-1 PCR (VAJİNAL SEKRESYON) | Herpes simplex virus tip 1 kantitatif PCR | Pazartesi ve Perşembe günleri çalışılır. Örnekler çalışma gününden önceki gün mesai bitimine kadar laboratuara ulaştırılmalıdır. | Sonuçlar çalışma gününden bir gün sonra saat 13:00'de verilir. | Viral transport besiyeri (VTM veya UTM) içine konulmuş; lezyon tabanından mukozal hücre içerecek şekilde eküvyon döndürülerek alınmış vajinal sürüntü | Optimal 3 (en az 1) mL | Viral Transport Besiyeri (VTM veya UTM) |  | Sürüntünün VTM veya UTM'den başka bir besiyerine ya da steril tüp içine konması | Gerçek zamanlı polimeraz zincir reaksiyonu | Genital HSV-1 enfeksiyonu tanısı | Prof. Dr. Dilek Çolak | 6405-6911
| 36607 | HSV-2 PCR (AMNİYON SIVISI) | Herpes simplex virus tip 2 kantitatif PCR | Pazartesi ve Perşembe günleri çalışılır. Örnekler çalışma gününden önceki gün mesai bitimine kadar laboratuara ulaştırılmalıdır. | Sonuçlar çalışma gününden bir gün sonra saat 13:00'de verilir. | Amniyon sıvısı | Optimal 5 (en az 2) mL | Steril örnek tüpü |  | Örneğin belirtilen miktardan az olması ve/veya steril olmayan tüpte gönderilmesi | Gerçek zamanlı polimeraz zincir reaksiyonu |  | Prof. Dr. Dilek Çolak | 6405-6911
| 20573 | HSV-2 PCR (BOS) | Herpes simplex virus tip 2 kantitatif PCR | Pazartesi ve Perşembe günleri çalışılır. Örnekler çalışma gününden önceki gün mesai bitimine kadar laboratuara ulaştırılmalıdır. | Sonuçlar çalışma gününden bir gün sonra saat 13:00'de verilir. | BOS | Optimal 3 (en az 1) ml | Steril örnek tüpü |  | Örneğin belirtilen miktardan az olması ve/veya steril olmayan tüpte gönderilmesi | Gerçek zamanlı polimeraz zincir reaksiyonu | SSS enfeksiyonu tanısı | Prof. Dr. Dilek Çolak | 6405-6911
| 25237 | HSV-2 PCR (KAN) | Herpes simplex virus tip 2 kantitatif PCR | Pazartesi ve Perşembe günleri çalışılır. Örnekler çalışma gününden önceki gün mesai bitimine kadar laboratuara ulaştırılmalıdır. | Sonuçlar çalışma gününden bir gün sonra saat 13:00'de verilir. | EDTA’lı kan | 6 mL | Mor kapaklı EDTA’lı tüp | Kan; a) Hasta hemodiyalize giriyorsa hemodiyalizden hemen önce alınmalı b) Heparinize kateterden alınmamalı | Örneğin belirtilen miktardan az olması ve/veya belirtilen tüpten farklı tüpe kan alınması | Gerçek zamanlı polimeraz zincir reaksiyonu | HSV-2 viremisinin saptanması | Prof. Dr. Dilek Çolak | 6405-6911
| 37189 | HSV-2 PCR (VAJİNAL SEKRESYON) | Herpes simplex virus tip 2 kantitatif PCR | Pazartesi ve Perşembe günleri çalışılır. Örnekler çalışma gününden önceki gün mesai bitimine kadar laboratuara ulaştırılmalıdır. | Sonuçlar çalışma gününden bir gün sonra saat 13:00'de verilir. | Viral transport besiyeri (VTM veya UTM) içine konulmuş; lezyon tabanından mukozal hücre içerecek şekilde eküvyon döndürülerek alınmış vajinal sürüntü | Optimal 3 (en az 1) mL | Viral Transport Besiyeri (VTM veya UTM) |  | Sürüntünün VTM veya UTM'den başka bir besiyerine ya da steril tüp içine konması | Gerçek zamanlı polimeraz zincir reaksiyonu | Genital HSV-2 enfeksiyonu tanısı | Prof. Dr. Dilek Çolak | 6405-6911
| 31783 | İdrar Kült+Bakt.Tanım+Antibiyogram |  | Her gün | 24-72 saat | Orta akım idrarı, suprapubik aspirat, kateterden alınmış idrar (temiz aralıklı veya devamlı kateter), torba idrarı (bebeklerde) ve sistoskopi, nefrostomi, ürostomi ve prostat masajı ile alınan örnekler gönderilebilir. Nasıl alındığı örnek kabı üzerine yazılmalıdır. | >1 ml | Steril örnek kabı | Orta Akım İdrar Toplama: Sabah ilk idrar örneği veya mesanede en az 4 saat beklemiş idrar örneği tercih edilmelidir. İdrar vermeyi çabuklaştırmak için sıvı alımı önerilmemelidir. Hazırlık aşamasında steril kabın kapağının kapalı olması gerektiği, örnek verildikten sonra beklemeden kapağın yerine kapatılması ve hiçbir şekilde kabın ya da kapağın iç yüzüne dokunulmaması gerektiği hastaya anlatılmalıdır. Kültür alınmadan önce eller sabunlanmalıdır. Sabunlu su ile ıslatılmış gazlı bez ile genital bölge silinir (Kadınlarda önden arkaya). Benzalkonium veya heksaklorofen vb dezenfektanlar kullanılmamalıdır. Su ile ıslatılmış gazlı bez kullanılarak bölge aynı şekilde durulanmalıdır. Gazlı bez ile kurulandıktan sonra Steril idrar kabı dışından tutulmalı, kapağı açılmalı, idrarın ilk birkaç mililitrelik bölümü dışarı atıldıktan sonra orta akım idrar kaba alınmalıdır. Steril toplama kabının kapağı derhal kapatılmalıdır. Bebeklerde cinsiyete uygun idrar torbaları perine temizliği yapıldıktan sonra üretrayı içine alacak şekilde yapıştırılmalıdır. Eğer idrar örneği 30 dakika içinde alınamazsa torba çıkartılmalı ve tekrar temizlik yapıldıktan sonra yenisi ile değiştirilmelidir. Kontaminasyon riskinin yüksek olduğu unutulmamalıdır. Kalıcı kateterli hastalarda;örnek kateterin üretraya yakın noktasından alınmalıdır.Kalıcı kateter takıldıktan sonra ilk 48-72 saat içinde idrar örneği alınması önerilmektedir. Kalıcı kateterlerde 48-72 saatten sonra kolonizasyon oluşabileceğinden yapılacak kültürde üreyecek mikroorganizmanın etken olma olasılığı azalmaktadır.Kateterin üretraya yakın bölümü %70 alkol ile temizlenmelidir.Kateter üretraya yakın yerinden, idrar boşaldıktan sonra klemplenmeli ve idrarın tekrar dolması beklenmelidir.Enjektör steril koşullarda ve ucu yukarı bakacak şekilde katetere batırılmalıdır.İdrar aspire edilip steril kaba konulmalıdır.Örnek asla idrar torbasından alınmamalıdır. Örnek 2 saat içinde laboratuvara ulaştırılmalıdır, süre uzayacaksa 24 saate kadar buzdolabında tutulabilir. | Örneğin aynı gün içerisinde ve aynı test talebiyle birden fazla kez gönderilmiş olması. 2 saatten uzun süre oda ısısısnda beklemiş örnekler 24 saat biriktirilmiş idrar örneği İdrar torbasından alınmış idrar örneği Foley kateter ucunun kültür için gönderilmesi | Konvansiyonel kültür yöntemi: Kültür kantitatif yöntemle yapılır | Alt ve üst üriner sistem enfeksiyon etkenlerinin belirlenmesi | Prof. Dr. Dilara Öğünç Prof. Dr.Betil Özhak Baysan | 6393 veya 6914
|  | Kabakulak IgG | Mumps virus IgG antikoru | İki haftada bir / Perşembe günü çalışılır | Sonuçlar çalışma gününden bir gün sonra verilir. | Kan | 5 (3) ml. | Sarı veya kırmızı kapaklı jelli tüp |  | Örneğin aşırı hemolizli veya lipemik olması, belirtilen miktardan az olması, uygun tüpe kan alınmaması | EIA |  | Prof. Dr. Gözde Öngüt | 6405-6914
| 29717 | Kabakulak IgM | Mumps virus IgM antikoru | İki haftada bir / Perşembe günü çalışılır | Sonuçlar çalışma gününden bir gün sonra verilir. | Kan | 5 (3) ml. | Sarı veya kırmızı kapaklı jelli tüp |  | Örneğin aşırı hemolizli veya lipemik olması, belirtilen miktardan az olması, uygun tüpe kan alınmaması | EIA |  | Prof. Dr. Gözde Öngüt | 6405-6914
| 24503 | Kan Kült+Bakt.Tanım+Antibiyogram |  | Her gün | Üreme olup olmadığı 5 gün içinde, tanımlama ve duyarlık sonuçları üremenin ertesi günü bildirilir. | Kan | Erişkinlerde 8-10 ml / kan ve Çocuklarda 1-3 ml / kan Kan /Besiyeri Oranı: 1/5 olmalıdır. | Kan kültür şişeleri | Kan kültürü alınmadan önce; 1. Cilt %70’lik alkol solüsyonu ile silinmeli 1 dakika beklenmeli, 2. Cilt Povidone iodine ile silinmeli ve 2 dakika kurumasını bekledikten sonra bölge alkolle silinmelidir. 3. Örnek kan kültür şişesine inoküle edilmeden önce, kan kültür şişesinin kapağı %70’lik alkolle ile silinmelidir. 4. Pediatri hastalarında iyot basamağı atlanarak cilt iki kez %70’lik alkolle silinebilir. Volüm ve Sayı: Erişkinde Minimum 2 ayrı venden (2 set) 20-30ml kan alınır; 8-10ml aerobik kan kültür şişesine, 8-10ml anaerobik kan kültür şişesine ekilir Pediatrik hasta: Yenidoğan-1yaş arası: En az 1ml 1-6yaş: Her yaş için 1ml (Ör: 3 yaşındaki çocuktan 3ml alınır, 2 şişeye ekim yapılır) alınarak pediatrik şişeye ekim yapılır. Zaman: Ateş pikinden önce veya o sırada kan alınmalıdır. Ancak volüm zamandan daha önemlidir. a)Acil antibiyotik tedavisi gerektiren akut sepsis ve osteomiyelit, menenjit,pnömoni, pyelonefrit durumlarında 2 farklı venden maksimum volümde kan alınır tedavi başlanır. b)Nedeni bilinmeyen ateş, subakut bakteriyel endokarditte veya diğer devamlı bakteremi veya fungemi durumlarında 3-4 kan kültürü (set) maksimum volümde alınır. c) Antibiyotik tedavisi alanda yeni dozu almadan önce alınır. Kültürler arasındaki zaman: Hastanın kliniğine göre belirlenir. Acil antibiyotik tedavisi başlanacaksa 1. ve 2.kan kültürleri ardışık veya 1saat içinde alınmalı, diğerleri 4-6saat aralıklarla alınabilir. Kan kültür şişeleri oda ısısında laboratuvara ulaştırılır asla buzdolabına konmaz. | Kültür şişelerinde kırık veya sızıntı olması Buzdolabına konmuş şişeler 24 saatte 4 setten fazla kan kültürü şişesi gönderilmesi Kan kültür şişesi yerine tüpe alınmış veya enjektörde gönderilen kan örnekleri | Otomatize kan kültür sistemi | Bakteremi ve fungemi etkenlerinin belirlenmesi | Prof. Dr. Dilara Öğünç Prof. Dr.Betil Özhak Baysan | 6393 veya 6914
| 27950 | Kateter Kült+Bakt.Tanım+Antibiyogram |  | Her gün | 48 -96 saat | Aseptik koşullarda çıkarılmış IV kateterin 5 cm’lik distal ucu kesilerek steril örnek tüpüne konarak laboratuvara ulaştırınız. (Tünelli kateterlerde kateter ucu ile birlikte kateterin subkutan segmentinden de 3-5 cm’lik kısım steril olarak, ayrı bir steril örnek tüpü içerisinde laboratuvara gönderilmelidir.) Kateterle eşzamanlı olarak 2 set kan kültürü (biri perifer diğeri çıkarılacak kateterden) de alınmalıdır.Kateterin çıkarılması: Cildi %70''lik alkolle siliniz. Asepsiye dikkat ederek kateterin açıktaki ucunu tutun ve yavaşça steril bir aletle çekin, deri ile temas etmemesine özen gösterin.Kateterin distal ucunu steril örnek tüpüne koyun, bistüri ile 5cm'lik bölümü keserek laboratuvara ulaştırın. | Kateterin 5cm'lik distal ucu | Steril örnek tüpü | Kateterin çıkarılması: Cildi %70''lik alkolle siliniz. Asepsiye dikkat ederek kateterin açıktaki ucunu tutun ve yavaşça steril bir aletle çekin, deri ile temas etmemesine özen gösterin.Kateterin distal ucunu steril örnek tüpüne koyun, bistüri ile 5cm'lik bölümü keserek laboratuvara ulaştırın. Kateter uygulanım bölgesinde lokal enfeksiyon varsa deriantisepsisi sonrası pü örneği de kültür için gönderilmelidir. | Üriner Foley kateter ucunun gönderilmesi Kateter ucunun SF veya transport besiyerine konması Tüm kateterin gönderilmesi | Konvansiyonel kültür (flush culture method) Kantitatif ekim | Kateter ilişkili kan dolaşım enfeksiyonlarının belirlenmesi | Prof. Dr. Dilara Öğünç Prof. Dr.Betil Özhak Baysan | 6393 veya 6914
|  | Kızamık Ab (BOS) | Rubeola virus IgG antikoru (BOS) | Ayda bir / Perşembe günü çalışılır | Sonuçlar çalışma gününden bir gün sonra verilir. | BOS ve serum örnekleri paralel çalışılmaktadır. | > 1 ml / BOS 5 (3) ml. / kan | Jelsiz, düz tüp | Test sonuçlarının değerlendirilmesinde kullanılmak üzere, hastadan eş zamanlı olarak, serum IgG (1539), serum albumin (1512), BOS IgG (8209) ve BOS albumin (8597) istemlerinin yapılması gereklidir | BOS ve serum örneklerinin eş zamanlı gelmemesi ve örneklerde hemoliz olması | EIA |  | Prof. Dr. Gözde Öngüt | 6405-6914
| 36608 | Kızamık IgG | Rubeola virus IgG antikoru | İki haftada bir / Perşembe günü çalışılır | Sonuçlar çalışma gününden bir gün sonra verilir. | Kan | 5 (3) ml. | Sarı veya kırmızı kapaklı jelli tüp |  | Örneğin aşırı hemolizli veya lipemik olması, belirtilen miktardan az olması, uygun tüpe kan alınmaması | EIA |  | Prof. Dr. Gözde Öngüt | 6405-6914
| 16785 | Kızamık IgM | Rubeola virus IgM antikoru | İki haftada bir / Perşembe günü çalışılır | Sonuçlar çalışma gününden bir gün sonra verilir. | Kan | 5 (3) ml. | Sarı veya kırmızı kapaklı jelli tüp |  | Örneğin aşırı hemolizli veya lipemik olması, belirtilen miktardan az olması, uygun tüpe kan alınmaması | EIA |  | Prof. Dr. Gözde Öngüt | 6405-6914
| 31538 | Kist Sıvısında Skoleks Aranması |  | Numune gönderilmeden önce laboratuvar (6406) aranmalıdır. | Bir gün sonra | Aspirasyonla alınan kist sıvısı | Steril aspirat materyalinin tümü | Steril kırmızı kapaklı (jelsiz) tüp veya steril enjektör |  | Uygun olmayan örnek kabında gönderilmiş örnekler | Direkt mikroskobik inceleme |  | Prof. Dr. Gözde Öngüt | 6405-6914
| 28450 | KLL-Lenfoma Paneli |  | Hafta içi her gün /8:30-14:30 | Hafta içi her gün, saat 14:30’a kadar gönderilen örnekler aynı gün hazırlanır, flow sitometrik değerlendirmesi yapılır, raporlanır. Sonuçlar ertesi gün saat 15:00’de verilir. | Tam kan (EDTA’lı Tüpte 2cc)**Kemik iliği**Tek hücre süspansiyonu halideki tüm örnekler(WBC:3000-10000) |  | EDTA’lı tüp (periferik kan için)EDTA’lı tüp (Kemik iliği örnekleri için) |  |  | Monoklonal antikorlar ile flow sitometrik analiz | KLL-Lenfoma tanısının konulmasında önemli olan antijenlerin ekspresyonlarının tayini. | Yrd. Doç. Dr. Ozan Salim | 6740
| 33987 | KOH ile Direk İnceleme | Mantar elemanlarının çeşitli doku ve vücut sıvı örneklerinde araştırılması | Her gün | Sonuçlar aynı gün içinde verilir. | Deri, tırnak, biyopsi örneği, balgam ve diğer vücut sıvıları | Deri, tırnak ve balgam örnekleri steril örnek kabı, vücut sıvıları steril örnek tüpüne, biyopsi örnekleri içine birkaç damla steril serum fizyolojik ilave edilmiş steril örnek tüpüne konarak laboratuvara ulaştırılır. | Steril örnek kabı | Beyin biyopsi örneklerinde kullanımı sınırlıdır. Bu tip örneklerde ek olarak direk yayma isteyiniz. |  |  |  | Prof. Dr. Dilara Öğünç Prof. Dr.Betil Özhak Baysan | 6393 veya 6914
| 37552 | Konjonk. Örn. Kült+Bakt.Tanım+Antibiyogram |  | Her gün | 48-96 saat | Tüm örnekler lokal veya sistemik antibiyotik başlanmadan önce alınmalıdır. Örneğin alındığı anatomik yapı örnek üzerine yazılmalıdır.(Konjonktival swab, korneal kazıntı, vitröz aspirasyon sıvısı) Swab sık kullanılır ancak az miktarda örnek alınmasına izin verir. Şüphelenilen etken varsa laboratuvara bildirilmesi önerilir.Keratit tanısında korneal kazıntı örnekleri tercih edilir.Flora elemanları genellikle konjonktivitte etken değildir. Enfeksiyon bir veya iki gözde birden olabilir.Etkenler farklı olabilir.Bu nedenle örneğin hangi gözden alındığı örnek üzerine yazılmalıdır. Konjonktivit: konjonktival sürüntü örneği alınır. Keratit: 1-2 damla proparacain hidroklorid damlatılır. Önce konjonktival sürüntü örneği alınır.Sonra Kimura spatula ile ülserin ilerleyen kenarından ve ülserden çok sayıda korneal kazıntı örneği alınır.Her kornea için 3-5 kazıntı alınır.Örnek mümkünse hasta başında ekilir( ccc şeklinde ekim yapılır) Endoftalmit:Vitröz sıvı veya ön kamaradan alınan örnek steril örnek kabında veya enjektör ucuna luer luk takılarak laboratuvara ulaştırılır. Göz içinden alınan sıvılarda, eğer miktar artar ise, pediatrik kan kültür şişesine ekim yapılarak takip edilmesi de kullanılan yöntemlerdendir. Kanalikülit : kapağın iç kısmına bası uygulanır, püy örneği swab ile alınarak transport besiyerine konur. Örnek oda ısısında (mümkünse 15dk içinde) laboratuvara ulaştırılmalıdır | >0.5ml | Swab örnekleri transport besiyerine, korneal kazıntı ve vitröz aspirasyon sıvısı steril örnek tüpüne konarak laboratuvara ulaştırılmalıdır.Bu tip örneklerde örnek miktarı çok az olduğundan hasta başında ekim yapılması önerilmektedir.Örneğin alındığı yer ve hastanın klinik bilgisi belirtilmelidir.Örnek cerrahi müdahale sırasında alındı ise laboratuara bildirilmelidir. | Tüm örnekler lokal veya sistemik antibiyotik başlanmadan önce alınmalıdır. Örneğin alındığı anatomik yapı örnek üzerine yazılmalıdır.(Konjonktival swab, korneal kazıntı, vitröz aspirasyon sıvısı) Swab sık kullanılır ancak az miktarda örnek alınmasına izin verir. Şüphelenilen etken varsa laboratuvara bildirilmesi önerilir. Keratit tanısında korneal kazıntı örnekleri tercih edilir.Flora elemanları genellikle konjonktivitte etken değildir. Enfeksiyon bir veya iki gözde birden olabilir.Etkenler farklı olabilir.Bu nedenle örneğin hangi gözden alındığı örnek üzerine yazılmalıdır. Konjonktivit: konjonktival sürüntü örneği alınır. Keratit: 1-2 damla proparacain hidroklorid damlatılır. Önce konjonktival sürüntü örneği alınır.Sonra Kimura spatula ile ülserin ilerleyen kenarından ve ülserden çok sayıda korneal kazıntı örneği alınır.Her kornea için 3-5 kazıntı alınır.Örnek mümkünse hasta başında ekilir( ccc şeklinde ekim yapılır) Endoftalmit:Vitröz sıvı veya ön kamaradan alınan örnek steril örnek kabında veya enjektör ucuna luer luk takılarak laboratuvara ulaştırılır. Göz içinden alınan sıvılarda, eğer miktar artar ise, pediatrik kan kültür şişesine ekim yapılarak takip edilmesi de kullanılan yöntemlerdendir. Kanalikülit : kapağın iç kısmına bası uygulanır, püy örneği swab ile alınarak transport besiyerine konur. Örnek oda ısısında (mümkünse 15dk içinde) laboratuvara ulaştırılmalıdır |  | Konvansiyonel kültür yöntemi | Göz enfeksiyon etkenlerinin belirlenmesi | Prof. Dr. Dilara Öğünç Prof. Dr.Betil Özhak Baysan | 6393 veya 6914
| 11539 | Konjonktival Örnek Yayması |  | Her gün | Sonuçlar aynı gün içinde verilir. | Konjonktival swab, korneal kazıntı, vitröz aspirasyon sıvısı | >0.5ml | Swab örnekleri transport besiyerine, korneal kazıntı ve vitröz aspirasyon sıvısı steril örnek tüpüne konarak laboratuvara ulaştırılmalıdır.Örneğin alındığı yer ve hastanın klinik bilgisi belirtilmelidir. |  |  | Gram ve Giemsa boyama yöntemi | Göz enfeksiyon etkenlerinin belirlenmesi | Prof. Dr. Dilara Öğünç Prof. Dr.Betil Özhak Baysan | 6393 veya 6914
| 24603 | Kulak Akın.Kült+Bakt.Tanım+Antibiyogram |  | Her gün | 48-96 saat | Otitis externa tanısında swab örnekleri, otitis media tanısında timpanosentez ile alınmış aspirasyon sıvısı | >0.5 ml aspirasyon sıvısı | Swab örnekleri transport besiyerine,Aspirasyon sıvısı ise steril örnek tüpüne konarak laboratuvara ulaştırılmalıdır.Örnek cerrahi midahale sırasında alındı ise laboratuara bildirilmelidir. | Otitis media: Kulak zarı sağlamsa kanalı temizledikten sonra sıvı aspire edilir. Zar rüptürü olmuşsa örnek spekulum yardımı ile swab ile alınır. Otitis eksterna: Döküntüler ve kabuk varsa temizlenir. Swab ile güçlü bir şekilde bastırarak ve swabı döndürerek sürüntü örneği alınır.Swab transpor besiyerine konur. | Transport besiyerine konmamış swab örnekleri | Konvansiyonel kültür yöntemi | Otitis eksterna ve otitis media etkenlerinin belirlenmesi | Prof. Dr. Dilara Öğünç Prof. Dr.Betil Özhak Baysan | 6393 veya 6914
| 11546 | Legionella Ag İdrar | İdrarda Legionella antijeni | Her gün | Gün içinde, saat 14:30’a kadar laboratuvara gönderilen örnekler aynı gün çalışılır, 16:30’da sonuç verilir. | İdrar | 5 (3) ml. | Kırmızı kapaklı kap |  |  | İmmunokromatografik yöntem (kart test) |  | Prof. Dr. Dilara Öğünç | 6393 veya 6914
| 27575 | Legionella Kültür ve Tiplendirme |  | Her gün | 7-10 gün | Balgam,Trakeal aspirat, Bronşial aspirat,Bronşial yıkama, Bronkoalveoler lavaj sıvısı, Protected brush, Biopsi örnekleri, Steril vücut sıvıları (plevra, perikart, periton) | Balgam,Trakeal aspirat, Bronşial aspirat,Bronşial yıkama örnekleri :>3ml Bronkoalveoler lavaj sıvısı: >50ml Steril vücut sıvıları (plevra, perikart, periton):>5ml Biyopsi örnekleri: Steril SF ile ıslatılmış steril gazlı bez içine konarak laboratuvara ulaştırılır. | Balgam örnekleri: steril örnek kabına konarak, diğer örnekler steril örnek kabına veya steril örnek tüpüne konarak laboratuvara ulaştırılmalıdır. Protected brush: 3-4cm uç kısmı 1ml SF içine konmalıdır | Lejyoner hastalığından şüphelendiğinizde öncelikle İdrarda legionella antijen testi isteyiniz. Örnek hemşire veya hekimin gözetiminde alınmalıdır. Hastanın, örneği verme işleminden hemen önce ağzını su ile yıkamasını sağlayın. Bu bulaşan orofaringeal bakterilerin sayısını azaltır. Hastayı tükrük ve postnazal akıntı vermemesi, derin öksürük sonrası örneği vermesi konusunda bilgilendiriniz. Bronşial aspirat,Bronşial yıkama örnekleri ,Bronkoalveoler lavaj sıvısı,Protected brush örnekleri Göğüs hastalıkları uzmanları tarafından alınır. Örnekler 2 saat içinde oda ısıssında laboratuvara ulaştırılır. Süre uzayacaksa rrnek laboratuvara ulaştırılıncaya kadar 2-8°C de 24 saate kadar bekleyebilir | Tedaviye yanıtın belirlenmesi için kültür istemi yapılması | Konvansiyonel kültür yöntemi | Enfeksiyon etkeninin Legionella spp olup olmadığının belirlenmesi | Prof. Dr. Dilara Öğünç Prof. Dr.Betil Özhak Baysan | 6393 veya 6914
| 26081 | Lenfosit Alt Grupları |  | Hafta içi her gün/8:30-14:30 | Hafta içi her gün, saat 14:30’a kadar gönderilen örnekler aynı gün hazırlanır, flow sitometrik değerlendirmesi yapılır, raporlanır. Sonuçlar ertesi gün saat 15:00’de verilir. | Tam kan (EDTA’lı Tüpte 2cc)**Kemik iliği**Tek hücre süspansiyonu halideki tüm örnekler(WBC:3000-10000) |  | EDTA’lı tüp (periferik kan için)EDTA’lı tüp (Kemik iliği örnekleri için) |  |  | Monoklonal antikorlar ile flow sitometrik analiz | T Lenfosit, B Lenfosit ve NK hücrelerinde eksprese edilen antijenlerin tayini. | Yrd. Doç. Dr. Ozan Salim | 6740
| 39233 | M. hominis/Ureaplasma Kült. (Kantitatif) ve Antibiyogram |  | Her gün | 48 saat | Üretral ve endoservikal swab örnekleri |  | Özel transport besiyeri içeren şişede laboratuvara ulaştırılmalıdır. |  |  |  |  | Prof. Dr. Derya Mutlu | 6405
| 30955 | Mantar Aran. ve Kült+Tanım.+Antifun.Duy.Test |  | Her gün | Maya mantarlarının üremesi için :7 gün. Saç, tırnak ve deri kazıntı örneklerinde etkenin belirlenmesi için :21 gün Maya mantarlarında üreme olup olmadığı 7 gün içinde,Saç, tırnak ve deri kazıntı örneklerinde dermatofitlerin üremelerinin belirlenmesi 21gün sonunda bildirilir. Maya mantarlarının antifungal duyarlılık sonuçları üremenin saptanmasından 48-72 saat sonra bildrilir. | Kan, BOS, dış kulaktan swab örnekleri, korneal kazıntı ve vitröz sıvı aspirasyon örnekleri, saç, tırnak ve deri kazıntı örnekleri, prostat sıvısı, bronkoalveolar lavaj sıvısı, balgam, oral ve nazal swab örnekleri, steril vücut sıvıları , apse aspirasyon materyali , idrar , vajinal swab örnekleri ve doku biyopsi örnekleri | Kan kültürü: Erişkinde Minimum 2 ayrı venden (2 set) 20-30ml kan alınır; 8-10ml aerobik kan kültür şişesine, 8-10ml anaerobik kan kültür şişesine ekilir Pediatrik hasta: Yenidoğan-1yaş arası: En az 1ml 1-6yaş: Her yaş için 1ml (Ör: 3 yaşındaki çocuktan 3ml alınır, 2 şişeye ekim yapılır) alınarak pediatrik şişeye ekim yapılır. Kan örnekleri mantar şişelerine de ekilmelidir. Kemik iliği: Kan kültür tüpüne ekim yapılmalıdır veya Heparinli tüpe çocuktan 0.5 mL, erişkinden 3mL alınır. İdrar: >10ml | Kan örnekleri kan kültür şişesine, Balgam örnekleri steril önek kabına, saç, tırnak ve deri kazıntı örnekleri steril örnek kabına veya temiz zarf içinde, swab örnekleri transport besiyerine, diğer örnekler steril örnek tüpüne konarak laboratuvara ulaştırılmalıdır. | Mantar enfeksiyonlarında etkenlerin belirlenmesi için alınacak örnekler bakteriyel enfeksiyonlardaki gibidir.Fark mantar enfeksiyonlarının tanısında örnek volümünün daha fazla olmasıdır. Aşağıda en sık karşılaşılan veya alınması ile ilgili özellik arz eden örnek türleri ile ilgili bilgi verilmiştir. Saç örneği: Saç kökü en iyi bölümdür. Kesme yerine koparmak veya çekerek saçı almak daha iyi Alan %70’lik alkolle silinir, kurur Enfekte saç donuk, kırık, soluk görünür Wood ışığında floresan verenler de alınır Steril örnek kabı veya temiz, kuru zarfta gönderilir Saç yumuşak kıllı diş fırçası ile alınabilir (Dairesel hareketle lezyon kenarları ve yama tarzı lezyon üzerine sürerek alınır) Deri: Alan %70’lik alkolle silinir, kurur Lezyon kenarından künt bistüri veya lam ile kazıntı materyali alınır Yumuşak kıllı diş fırçası ile alınabilir (Dairesel hareketle lezyon kenarları ve yama tarzı lezyon üzerine sürerek alınır) Tırnak: Alan %70’lik alkolle silinir, kurur Tırnak kesilir veya kazınır Tırnak altında materyal varsa o da kazınır Tırnak toz gibi yapmaya çalışılır veya ince parçalara ayrılır. Kan kültürü: Kan kültürü alınmadan önce; 1. Cilt %70’lik alkol solüsyonu ile silinmeli 1 dakika beklenmeli, 2. Cilt Povidone iodine ile silinmeli ve 2 dakika kurumasını bekledikten sonra bölge alkolle silinmelidir. 3. Örnek kan kültür şişesine inoküle edilmeden önce, kan kültür şişesinin kapağı %70’lik alkolle ile silinmelidir. 4. Pediatri hastalarında iyot basamağı atlanarak cilt iki kez %70’lik alkolle silinebilir. Volüm ve Sayı: Erişkinde Minimum 2 ayrı venden (2 set) 20-30ml kan alınır; 8-10ml aerobik kan kültür şişesine, 8-10ml anaerobik kan kültür şişesine ekilir Pediatrik hasta: Yenidoğan-1yaş arası: En az 1ml 1-6yaş: Her yaş için 1ml (Ör: 3 yaşındaki çocuktan 3ml alınır, 2 şişeye ekim yapılır) alınarak pediatrik şişeye ekim yapılır. Kan örnekleri mantar şişelerine de ekilmelidir (Şişe temini için laboratuvarı arayınız:6406) Kemik iliği: Kan kültür şişesine ekim yapılmalıdır veya Heparinli tüpe alınmalıdır. Korneal kazıntı ve prostat sıvı örneklerinin miktarları az olduğundan hasta başında ekim yapılması önerilmektedir. Bu tip örneklerde laboratuvarı arayınız (6406). | Yok | Konvansiyonel kültür yöntemi | Enfeksiyon etkeninin maya, küf, dermatofit olup olmadığının belirlenmesi | Prof. Dr. Dilara Öğünç Prof. Dr.Betil Özhak Baysan | 6393
| 25938 | Min. İnh. Kons. (MIK) (E test ile) |  | Her gün | 48 saat |  |  | yok | Test edilecek antibiyotikleri laboratuvara bildiriniz (6406). | yok | E test | Antibiyotiğin MİK değerinin belirlenmesi | Prof. Dr. Dilara Öğünç Prof. Dr.Betil Özhak Baysan | 6393 veya 6914
| 25526 | Monoklonal Antikor |  | Hafta içi her gün/8:30-14:30 | Hafta içi her gün, saat 14:30’a kadar gönderilen örnekler aynı gün hazırlanır, flow sitometrik değerlendirmesi yapılır, raporlanır. Sonuçlar ertesi gün saat 14:00’de verilir. | Tam kan (EDTA’lı Tüpte 2cc)**Kemik iliği**Tek hücre süspansiyonu halideki tüm örnekler(WBC:3000-10000) |  | EDTA’lı tüp (periferik kan için)**Sitratlı tüp (Kemik iliği örnekleri için) |  |  | Monoklonal antikorlar ile flow sitometrik analiz. | Hücrelerde eksprese edilen antijenlerin kalitatif ve kantitatif tayini. | Yrd. Doç. Dr. Ozan Salim | 6740
| 29166 | Nazal Salgıda Eozinofil |  | Her gün | Gün içinde, laboratuvara gönderilen örnekler aynı gün çalışılır, sonuçlar klinisyen tarafından değerlendirilir. | Nazal salgı örnekleri |  | Örnek hastanın hekimi tarafından alınır ve lam üzerine yayılarak laboratuvara ulaştırılır. |  |  | Giemsa boyama yöntemi |  | Prof. Dr. Dilara Öğünç Prof. Dr.Betil Özhak Baysan | 6393 veya 6914
|  | Nazal Sekr.Kült.+Bakt.Tan.+Antibiyogram | MRSA taşıyıcılığının saptanması | Her gün | 24-72 saat | Nazal swab örnekleri | Sürüntü örneği | Transport besiyerinde laboratuvara ulaştırılmalıdır. | Swab nemlendirilir ve burun içine 1-2cm itilir.Swab burun içinde döndürülür, çıkarıldıktan sonra transpot besiyerine konarak laboratuvara ulaştırılır. | Transport besiyerine konmamış swab örnekleri | Konvansiyonel kültür yöntemi | MRSA taşıyıcılığının saptanması | Prof. Dr. Dilara Öğünç Prof. Dr.Betil Özhak Baysan | 6393 veya 6914
| 25823 | Nazal Sekr.Kült.+Bakt.Tan.+Antibiyogram | MRSA taşıyıcılığının saptanması | Her gün | 24-72 saat | Nazal swab örnekleri | Sürüntü örneği | Transport besiyerinde laboratuvara ulaştırılmalıdır. | Swab nemlendirilir ve burun içine 1-2cm itilir.Swab burun içinde döndürülür, çıkarıldıktan sonra transpot besiyerine konarak laboratuvara ulaştırılır. | Transport besiyerine konmamış swab örnekleri | Konvansiyonel kültür yöntemi |  | Prof. Dr. Dilara Öğünç Prof. Dr.Betil Özhak Baysan | 6393 veya 6914
| 40412 | PARAZİTOLOJİ
| 25121 | Parvovirus IgG | Parvovirus IgG antikoru | İki haftada bir / Pazartesi günü çalışılır | Sonuçlar çalışma gününden bir gün sonra verilir. | Kan | 5 (3) ml. | Sarı veya kırmızı kapaklı jelli tüp |  | Örneğin aşırı hemolizli veya lipemik olması, belirtilen miktardan az olması, uygun tüpe kan alınmaması | EIA |  | Prof. Dr. Gözde Öngüt | 6405-6914
| 17748 | Parvovirus IgM | Parvovirus IgM antikoru | İki haftada bir / Pazartesi günü çalışılır | Sonuçlar çalışma gününden bir gün sonra verilir. | Kan | 5 (3) ml. | Sarı veya kırmızı kapaklı jelli tüp |  | Örneğin aşırı hemolizli veya lipemik olması, belirtilen miktardan az olması, uygun tüpe kan alınmaması | EIA |  | Prof. Dr. Gözde Öngüt | 6405-6914
| 31290 | Periton Sıvı Kült.+Bakt. Tanım.+ Antibiyogram |  | Her gün | 48-96 saat | Periton sıvısı | Periton sıvısı:10-50mL; Periton diyaliz sıvısı: En az 50mL | Örnek aerob ve anaerobik kan kültür şişelerine ekimi yapılarak ve steril örnek kabına konarak laboratuvara ulaştırılır. Ancak kan kültür şişesine ekim yapılsa bile direk yayma hazırlanması için mutlaka laboratuvara ek örnek gönderilmelidir. Kan kültür şişesine ekim izolasyon şansını arttırmaktadır. Örnek miktarına göre pediatrik veya erişkin kan kültür şişeleri kullanılmalıdır. Ek olarak anaerobik kan kültür şişelerine de ekim yapılmalıdır. Kan kültür şişeleri oda ısısında ; Periton sıvıları oda ısıssında laboratuvara ulaştırılmalıdır. | Periton sıvıvı: Sıvının alınacağı bölge %70 etanol ve iyot çözeltisi (%1-2 iyot tentürü veya %10 povidon iyot) ile silinmelidir. İyot tentürü kullanılırsa işlem sonrasında %70 etanol ile silinerek kaldırılmalıdır.Perkütan iğne aspirasyonu veya cerrahi yoluyla örnek alınır. Periton diyaliz sıvısı: Diyalizat torbası 10-20 kez alt üst edilerek karıştırılmalıdır.Giriş portu (kateter ile torbayı birleştiren) povidon iodin ile silinmeli, havada kuruması beklenmeli, 100 mL sıvı çekilerek, 10'ar ml 2-3 aerobik kan kültür şişesine ve 10ml anaerobik kan kültür şişesine ekilmelidir. Ek olarak boyalı mikroskobik inceleme için 2 ml örnek steril örnek kabına konmalıdır. Periton diyaliz sıvısı örneklerinde kültür için ilk bulanık sıvının alınması önerilir. | Swab ile gönderilmiş örnekler | Konvansiyonel kültür yöntemi | Peritonit etkeni mikroorganizmaların belirlenmesi | Prof. Dr. Dilara Öğünç Prof. Dr.Betil Özhak Baysan | 6393 veya 6914
| 31291 | Periton Yayması |  | Her gün | Sonuçlar aynı gün içinde verilir. | Periton sıvısı, | >2 ml | Steril örnek tüpü | Periton sıvısı: Sıvının alınacağı bölge %70 etanol ve iyot çözeltisi (%1-2 iyot tentürü veya %10 povidon iyot) ile silinmelidir. İyot tentürü kullanılırsa işlem sonrasında %70 etanol ile silinerek kaldırılmalıdır.Perkütan iğne aspirasyonu veya cerrahi yoluyla örnek alınır. Periton diyaliz sıvısı: Diyalizat torbası 10-20 kez alt üst edilerek karıştırılmalıdır.Giriş portu (kateter ile torbayı birleştiren) povidon iodin ile silinmeli, havada kuruması beklenmeli, 100 mL sıvı çekilerek, 50’şer mL iki adet steril örnek kabına konmalıdır. Periton diyaliz sıvısı örneklerinde kültür için ilk bulanık sıvının alınması önerilir | Swab ile gönderilmiş örnekler | Gram ve Giemsa boyama yöntemi | Peritonit etkeni mikroorganizmaların belirlenmesi | Prof. Dr. Dilara Öğünç Prof. Dr.Betil Özhak Baysan | 6393 veya 6914
| 25072 | Plevra Sıvı Kült.+Bakt. Tanım.+ Antibiyogram |  | Her gün | 48-96 saat | Plevra sıvısı | 5-10ml | Örnek steril örnek tüpüne konarak ve kan kültür şişesine ekimi yapılarak laboratuvara ulaştırılır. Ancak kan kültür şişesine ekim yapılsa bile direk yayma hazırlanması için mutlaka laboratuvara ek örnek gönderilmelidir. Kan kültür şişesine ekim izolasyon şansını arttırmaktadır. Örnek miktarına göre pediatrik veya erişkin kan kültür şişeleri kullanılmalıdır.Anaerobik enfeksiyon düşünülüyorsa anaerobik kan kültür şişelerine de ekim yapılmalıdır. Ek olarak steril örnek tüpüne de örnek alınıp boyalı mikroskobik inceleme için gönderilmelidir. | Plevra sıvısı: Sıvının alınacağı bölge %70 etanol ve iyot çözeltisi (%1-2 iyot tentürü veya %10 povidon iyot) ile silinmelidir. İyot tentürü kullanılırsa işlem sonrasında %70 etanol ile silinerek kaldırılmalıdır.Perkütan iğne aspirasyonu veya cerrahi yoluyla örnek alınır. Örneğin hasta başında aerop ve anaerop kan kültür şişlerine ekiminin yapılması ve Gram boyama için de ayrı bir örneğin steril bir kap içerisinde laboratuvara gönderilmesi izolasyon şansını artırır. Alınan örnek hemen laboratuvara sızdırmayan steril bir kap içinde (antikoagülan olarak heparin içerebilir; EDTA ve sitrat içermemelidir) gönderilmelidir. Örnek asla buzdolabına konmaz. Oda ısısında laboratuvara ulaştırılır. Drenaj tüplerinin ve uçlarının kültürünün yapılması uygun değildir. | Swab ile gönderilmiş örnekler Drenaj tüplerinin ve uçlarının kültür için gönderilmesi | Konvansiyonel kültür yöntemi |  | Prof. Dr. Dilara Öğünç Prof. Dr.Betil Özhak Baysan | 6393 veya 6914
| 25139 | Plevra Sıvısı Yayması |  | Her gün | Sonuçlar aynı gün içinde verilir. | Plevra sıvısı | 5-10ml | Steril örnek tüpü, | Plevra sıvısı: Sıvının alınacağı bölge %70 etanol ve iyot çözeltisi (%1-2 iyot tentürü veya %10 povidon iyot) ile silinmelidir. İyot tentürü kullanılırsa işlem sonrasında %70 etanol ile silinerek kaldırılmalıdır.Perkütan iğne aspirasyonu veya cerrahi yoluyla örnek alınır. | Swab ile gönderilmiş örnekler | Gram ve Giemsa boyama yöntemi |  | Prof. Dr. Dilara Öğünç Prof. Dr.Betil Özhak Baysan | 6393 veya 6914
|  | Pneumocystis jirovecii (P. carinii) PCR | Pneumocystis carinii PCR |  | Sonuçlar çalışma gününden bir gün sonra saat 13:00'de verilir. | Steril tüp içerisinde ve en az 2 mL miktarında Bronkoalveolar lavaj (BAL) örneği |  | Steril tüp |  |  | Gerçek zamanlı polimeraz zincir reaksiyonu |  | Prof. Dr. Derya Mutlu
| 11394 | Pü Kült.+Bakt. Tanım.+ Antibiyogram |  | Her gün | 48-96 saat | Aspirasyonla alınan örnekler; Doku ve biyopsi örnekleri; Ancak aspirat ve dokuve biyopsi örneği alınamıyorsa swab ile alınmış örnekler | >2ml | Aspirasyonla alınan örnekler steril örnek tüpü veya kabına, swabla alınan örnekler transport besiyerine konarak laboratuvara ulaştırılmalıdır. | Genel prensip: Antibiyotik tedavisi başlanmadan örnek alınmalıdır. Sadece klinik olarak enfekte, kötüleşen veya uzun süre iyileşmeyen yaralardan örnek alınmalıdır.Aspirasyonla alınan örnekler >1 ml olmalıdır, Swabla örnek alınabilir. A) Kapalı Yara: Cilt dezenfeksiyonu uygulanır: 1. Önce %70’lik alkol ile silinir, kuruması beklenir. 2. Ardından povidon iyodin sürülür. 2 dakika beklenir. 3. Son olarak %70’lik alkol ile silinebilir. Enfekte materyal aspire edilir. Örnek gelmezse lezyon bölgesine (subkütan) SF enjekte edilir. Sonra aspire edilir. Açık Yara: Mümkünse önce debride edilmelidir. Yara yeri SF ile temizlenir (her seferinde yeni steril gazlı bezle silinir). Tüm yüzeyel eksuda temizlenir. Yüzeyel debris swab veya steril gazlı bezle alınır. Lezyon tabanı ve kenarından biyopsi veya küretajla örnek alınmalıdır. Doku ve Biyopsi Örnekleri: Nekrotik bölgeden örnek alınmaz (canlı bakteri sayısı düşüktür) veya Nekrotik kısım alınıyorsa komşu canlı dokudan da alınmalıdır. Enfekte doku-sağlam doku sınırından örnek alınmalıdır. 3-4mm boyunda örnek alınmalıdır. Küçük örnekler hemen laboratuara ulaştırılmalıdır (anaerob bakterilerin izole edilebilmesi için). Büyük örnekler steril gazlı bez içinde, steril kapta gelebilir. Eküvyonla (Swabla) Örnek Alma : Doku veya aspirat alamıyorsan, klinik olarak infekte ise Kronik infeksiyon var ve iyileşme görülmeyen yara örneklerinde eküvyonla örnek alınabilir. En son tercih edilecek örnektir. Yüzeyel debris SF ile irrigasyon ile temizlenir. Lezyon kuru ise 2 swab alınır, SF ile nemlendirilir. İnfekte bölgeye eküvyonu 5 kez sürerek ( swab’ı döndürünüz) örnek alınır. Yanık’ta Örnek Alma: Farklı bölgelerden örnek alınmalıdır. Aynı zamanda kan kültürleri ile hasta izlenmelidir. İnce İğne biyopsisi: İğne ile dokuya girilir, mümkünse farklı yönlerden girilerek örnek alınmalıdır. Örnek volümü fazla ise steril örnek tüpüne konarak laboratuara ulaştırılır. Örnek volümü az ise laboratuarla temas kurulur, içine sıvı besiyeri konmuş (THIO,Brucella broth veya BHI) eppendorf tüp alınarak örnek bu tüpe konur. | Formalin içinde gönderilmiş örnekler | Konvansiyonel kültür yöntemi | Deri ve yumuşak doku enfeksiyon etkenlerinin belirlenmesi | Prof. Dr. Dilara Öğünç Prof. Dr.Betil Özhak Baysan | 6393 veya 6914
| 18204 | Pü Yayması |  | Her gün | Sonuçlar aynı gün içinde verilir. | Aspirasyonla alınan örnekler; Doku ve biyopsi örnekleri; Ancak aspirat ve dokuve biyopsi örneği alınamıyorsa swab ile alınmış örnekler | >2ml | Aspirasyonla alınan örnekler steril örnek tüpüne, Swabla alınan örnekler transport besiyerine konarak laboratuvara ulaştırılmalıdır. | Genel prensip: Antibiyotik tedavisi başlanmadan örnek alınmalıdır. Sadece klinik olarak enfekte, kötüleşen veya uzun süre iyileşmeyen yaralardan örnek alınmalıdır.Aspirasyonla alınan örnekler >1 ml olmalıdır, Swabla örnek alınabilir. A) Kapalı Yara: Cilt dezenfeksiyonu uygulanır: 1. Önce %70’lik alkol ile silinir, kuruması beklenir. 2. Ardından povidon iyodin sürülür. 2 dakika beklenir. 3. Son olarak %70’lik alkol ile silinebilir. Enfekte materyal aspire edilir. Örnek gelmezse lezyon bölgesine (subkütan) SF enjekte edilir. Sonra aspire edilir. Açık Yara: Mümkünse önce debride edilmelidir. Yara yeri SF ile temizlenir (her seferinde yeni steril gazlı bezle silinir). Tüm yüzeyel eksuda temizlenir. Yüzeyel debris swab veya steril gazlı bezle alınır. Lezyon tabanı ve kenarından biyopsi veya küretajla örnek alınmalıdır. Doku ve Biyopsi Örnekleri: Nekrotik bölgeden örnek alınmaz (canlı bakteri sayısı düşüktür) veya Nekrotik kısım alınıyorsa komşu canlı dokudan da alınmalıdır. Enfekte doku-sağlam doku sınırından örnek alınmalıdır. 3-4mm boyunda örnek alınmalıdır. Küçük örnekler hemen laboratuara ulaştırılmalıdır (anaerob bakterilerin izole edilebilmesi için). Büyük örnekler steril gazlı bez içinde, steril kapta gelebilir. Eküvyonla (Swabla) Örnek Alma : Doku veya aspirat alamıyorsan, klinik olarak infekte ise Kronik infeksiyon var ve iyileşme görülmeyen yara örneklerinde eküvyonla örnek alınabilir. En son tercih edilecek örnektir. Yüzeyel debris SF ile irrigasyon ile temizlenir. Lezyon kuru ise 2 swab alınır, SF ile nemlendirilir. İnfekte bölgeye eküvyonu 5 kez sürerek ( swab’ı döndürünüz) örnek alınır. Yanık’ta Örnek Alma: Farklı bölgelerden örnek alınmalıdır. Aynı zamanda kan kültürleri ile hasta izlenmelidir. İnce İğne biyopsisi: İğne ile dokuya girilir, mümkünse farklı yönlerden girilerek örnek alınmalıdır. Örnek volümü fazla ise steril örnek tüpüne konarak laboratuara ulaştırılır. Örnek volümü az ise laboratuarla temas kurulur, içine sıvı besiyeri konmuş (THIO,Brucella broth veya BHI) eppendorf tüp alınarak örnek bu tüpe konur. | Formalin içinde gönderilmiş örnekler | Gram ve Giemsa boyama yöntemi |  | Prof. Dr. Dilara Öğünç Prof. Dr.Betil Özhak Baysan | 6393 veya 6914
| 11393 | Rotavirus Ag | Dışkıda Rotavirus antijeni | Her gün | Sonuçlar aynı gün verilir. | Dışkı | Şekilli dışkılar için iri ceviz büyüklüğünde, sulu dışkılar için 5-6 çorba kaşığı dışkı | Kırmızı kapaklı kap |  | Swab ile veya transport besiyeri ya da fiksatif içinde gönderilmiş örnekler | İmmunokromatografik yöntem (kart test) |  | Prof. Dr. Derya Mutlu | 6405
| 40171 | Rubella IgG | Rubella virus IgG antikoru | Haftada üç kez / Pazartesi, Çarşamba ve Cuma günleri çalışılır. | Sonuçlar çalışma gününden bir gün sonra saat 13:00'de verilir. | Kan | 5 (3) ml. | Sarı veya kırmızı kapaklı jelli tüp |  | Örneğin aşırı hemolizli veya lipemik olması, belirtilen miktardan az olması, uygun tüpe kan alınmaması | Kemiluminesan immunoassay |  | Prof. Dr. Gözde Öngüt | 6405-6914
| 11359 | Rubella IgG Avidite | Rubella virus IgG antikoru avidite | İki haftada bir / Çarşamba günü çalışılır | Sonuçlar çalışma gününden bir gün sonra saat 13.00'de verilir. | Kan | 5 (3) ml. | Sarı veya kırmızı kapaklı jelli tüp |  | Örneğin aşırı hemolizli veya lipemik olması, belirtilen miktardan az olması, uygun tüpe kan alınmaması | EIA |  | Prof. Dr. Gözde Öngüt | 6405-6914
| 11431 | Rubella IgM | Rubella virus IgM antikoru | Haftada üç kez / Pazartesi, Çarşamba ve Cuma günleri çalışılır. | Sonuçlar çalışma gününden bir gün sonra saat 13:00'de verilir. | Kan | 5 (3) ml. | Sarı veya kırmızı kapaklı jelli tüp |  | Örneğin aşırı hemolizli veya lipemik olması, belirtilen miktardan az olması, uygun tüpe kan alınmaması | Kemiluminesan immunoassay |  | Prof. Dr. Gözde Öngüt | 6405-6914
| 40914 | Salmonella grup aglütinasyon | Gruber Widal testi | Salmonella grup lam aglütinasyon testi her gün çalışılır. Lam aglütinasyon testi ile pozitif bulunan örneklerden aynı gün tüp aglütinasyon testi çalışılır | Negatif lam aglütinasyon testi sonuçları çalışma gününden bir gün sonra verilir. Test sonucu pozitif bulunan örneklerden aynı gün tüp aglütinasyon testi çalışılır ve sonuç çalışma gününden bir gün sonra verilir. | Kan | 5 (3) ml. | Sarı veya kırmızı kapaklı jelli tüp |  | Örneğin aşırı hemolizli veya lipemik olması, belirtilen miktardan az olması, uygun tüpe kan alınmaması | Lam ve tüp aglütinasyonu |  | Prof. Dr. Derya Mutlu | 6405
| 11365 | Soğuk aglütinasyon |  | Haftada bir gün çalışılır | Sonuçlar çalışma gününden bir gün sonra verilir. | Kan | 5 (3) ml | Sarı veya kırmızı kapaklı jelli tüp |  | Örneğin aşırı hemolizli veya lipemik olması, belirtilen miktardan az olması, uygun tüpe kan alınmaması | Tüp aglütinasyonu |  | Prof. Dr. Derya Mutlu | 6405
| 11366 | SOLUNUM YOLU ETKENLERİNİN MOLEKÜLER TANISI (SOLUNUM SEKRESYONU) | Adenovirus, Human Metapneumovirus, Influenza A, Influenza A/H1, Influenza A/H3, Influenza B, Parainfluenza 1, Parainfluenza 2, Parainfluenza 3, Parainfluenza 4, Respiratory Syncytial Virus A, Respiratory Syncytial Virus B, Bordetella Grup (B. pertussis, B. parapertussis, B. bronchiseptica), Bordetella pertussis, Bordetella holmesii | Pazartesi, Salı, Çarşamba, Perşembe ve Cuma günleri çalışılır. Örnekler çalışma gününden önceki gün mesai bitimine kadar laboratuara ulaştırılmalıdır. | Sonuçlar aynı gün verilir. | Viral transport besiyeri (VTM veya UTM) içine konulmuş nazofarengeal sürüntü örneği veya nazofarengeal / trakeal aspirat veya BAL sıvısı | Optimal 3 (en az 1) mL | Sürüntü için viral transport besiyeri (VTM veya UTM), aspirat ve BAL için steril tüp |  | Sürüntünün VTM veya UTM'den farklı bir besiyerine konması, aspirat veya BAL'ın belirtilen miktardan az olması ya da steril olmayan tüpe konması | Gerçek zamanlı polimeraz zincir reaksiyonu temelli multipleks bir PCR testi. | Solunum yolu enfeksiyonu tanısı | Prof. Dr. Dilek Çolak | 6405-6911
| 11389 | Strep A EIA |  | Her gün/24 saat | Gün içinde, örnek laboratuara ulaştıktan sonra yarım saat içerisinde sonuç verilir. | Boğaz sürüntü örneği | Boğaz kültür swabı |  |  |  | İmmunokromatografik yöntem (kart test) |  | Prof. Dr. Dilara Öğünç | 6393 veya 6914
| 11390 | Su çiçeği (VZV) IgG | Varicella zoster virus IgG antikoru | İki haftada bir / Perşembe günü çalışılır | Sonuçlar çalışma gününden bir gün sonra verilir. | Kan | 5 (3) ml. | Sarı veya kırmızı kapaklı jelli tüp |  | Örneğin aşırı hemolizli veya lipemik olması, belirtilen miktardan az olması, uygun tüpe kan alınmaması | EIA |  | Prof. Dr. Gözde Öngüt | 6405-6914
| 10806 | Su çiçeği (VZV) IgM | Varicella zoster virus IgM antikoru | İki haftada bir / Perşembe günü çalışılır | Sonuçlar çalışma gününden bir gün sonra verilir. | Kan | 5 (3) ml. | Sarı veya kırmızı kapaklı jelli tüp |  | Örneğin aşırı hemolizli veya lipemik olması, belirtilen miktardan az olması, uygun tüpe kan alınmaması | EIA |  | Prof. Dr. Gözde Öngüt | 6405-6914
| 10807 | Tetanoz toksoid IgG | Tetanus antikoru, IgG | Dört haftada bir/ Perşembe günü çalışılır | Sonuçlar çalışma gününden bir gün sonra verilir. | Kan | 5 (3) ml. | Sarı veya kırmızı kapaklı jelli tüp |  | Örneğin aşırı hemolizli veya lipemik olması, belirtilen miktardan az olması, uygun tüpe kan alınmaması | EIA |  | Prof. Dr. Gözde Öngüt | 6405-6914
| 10753 | Toxoplasma IgG | Toxoplasma IgG antikoru | Haftada üç kez / Pazartesi, Çarşamba ve Cuma günleri çalışılır. | Sonuçlar çalışma gününden bir gün sonra saat 13:00'de verilir. | Kan | 5 (3) ml. | Sarı veya kırmızı kapaklı jelli tüp |  | Örneğin aşırı hemolizli veya lipemik olması, belirtilen miktardan az olması, uygun tüpe kan alınmaması | Kemiluminesan immunoassay |  | Prof. Dr. Gözde Öngüt | 6405-6914
| 20690 | Toxoplasma IgG Avidite | Toxoplasma IgG antikoru avidite | İki haftada bir / Cuma günü çalışılır | Sonuçlar çalışma gününden bir gün sonra saat 13.00'de verilir. | Kan | 5 (3) ml. / kan | Sarı veya kırmızı kapaklı jelli tüp |  | Örneğin aşırı hemolizli veya lipemik olması, belirtilen miktardan az olması, uygun tüpe kan alınmaması | EIA |  | Prof. Dr. Gözde Öngüt | 6405-6914
| 40140 | Toxoplasma IgM | Toxoplasma IgM antikoru | Haftada üç kez / Pazartesi, Çarşamba ve Cuma günleri çalışılır. | Sonuçlar çalışma gününden bir gün sonra saat 13:00'de verilir. | Kan | 5 (3) ml. | Sarı veya kırmızı kapaklı jelli tüp |  | Örneğin aşırı hemolizli veya lipemik olması, belirtilen miktardan az olması, uygun tüpe kan alınmaması | Kemiluminesan immunoassay |  | Prof. Dr. Gözde Öngüt | 6405-6914
| 10811 | TPHA | Treponema pallidum hemaglütinasyon testi | Her gün | Sonuçlar çalışma gününden bir gün sonra verilir. | Kan | 5 (3) ml. | Sarı veya kırmızı kapaklı jelli tüp |  | Örneğin aşırı hemolizli veya lipemik olması, belirtilen miktardan az olması, uygun tüpe kan alınmaması | İndirekt hemaglütinasyon |  | Prof. Dr. Derya Mutlu | 6405
| 10812 | Trakeal Aspirat Kült.+Bakt. Tanım.+ Antibiyogram |  | Her gün | 48-96 saat | trakeal aspirat | >2ml | Steril örnekkabı (Luken trap veya Auger) | Trakeostomili ve entübe hastalardan alınır. Aspirasyonla alınan örnek steril burgulu kapaklı balgam kabına (Luken Trap) Yeni doğanlar, süt çocukları ve küçük çocuklarda aspirat örneği üst solunum yolundan “auger” kullanılarak toplanır. Örnekler 2 saat içinde oda ısısında laboratuvara ulaştırılır. Süre uzayacaksa örnek laboratuvara ulaştırılıncaya kadar 2-8°C de 24 saate kadar bekleyebilir. | Aynı gün içersinde gönderilen ikinci örnek eğer ilk örnek değerlendirme için yeterli ise 48 saaten daha kısa aralıklarla gönderilen örnekler 24 saat toplanmış örnekler Tüm Trakeal aspirat örnekleri Gram boyama yöntemiyle mikroskobik olarak taranır; alt solunum sekresyonlarını temsil etmeyen örneklerin kültürünü yapmaktan kaçınmak için, 10X objektifte alan başına 25 den fazla yassı epitel hücresi bulunan örneklerin kültürü yapılmaz. | Konvansiyonel kültür yöntemi |  | Prof. Dr. Dilara Öğünç Prof. Dr.Betil Özhak Baysan | 6393 veya 6914
| 32570 | Trakeal Aspirat Yayması |  | Her gün | Sonuçlar aynı gün içinde verilir. | trakeal aspirat | >2ml | Steril örnekkabı (Luken trap veya Auger) | Trakeostomili ve entübe hastalardan alınır. Aspirasyonla alınan örnek steril burgulu kapaklı balgam kabına (Luken Trap) Yeni doğanlar, süt çocukları ve küçük çocuklarda aspirat örneği üst solunum yolundan “auger” kullanılarak toplanır. Örnekler 2 saat içinde oda ısıssında laboratuvara ulaştırılır. Süre uzayacaksa örnek laboratuvara ulaştırılıncaya kadar 2-8°C de 24 saate kadar bekleyebilir. | Aynı gün içersinde gönderilen ikinci örnek eğer ilk örnek değerlendirme için yeterli ise 48 saaten daha kısa aralıklarla gönderilen örnekler 24 saat toplanmış örnekler | Gram ve Giemsa boyama yöntemi | Alt solunum yolu enfeksiyon etkenlerinin belirlenmesi | Prof. Dr. Dilara Öğünç Prof. Dr.Betil Özhak Baysan | 6393 veya 6914
| 18204 | Tüberküloz kültürü | Mikobakteri kültürü | Her gün | Her gün, saat 15:00’e kadar gönderilen örnekler aynı gün çalışılır. Pozitif sonuç üreme olduğunda, negatif sonuç 45 gün sonra, saat 14:00’de verilir. |  | Sabah balgamı / tercihen 5-10 ml, BAL (Bronkoalveoler lavaj sıvısı), bronşiyal yıkama sıvısı, trakeal aspirat / 5 ml,Açık akciğer biyopsisi örneği / En az 1g doku Açlık mide suyu / 5-10 ml; örnek steril örnek kabına konduktan sonra acilen laboratuvara ulaştırılmalıdır. Dört saat içinde laboratuvara ulaştırılamayacak örnekler, 100mg sodyum karbonat eklenerek veya doğrudan sodyum karbonat içeren steril kaba konularak nötralize edilmelidir.İdrar (Sabah alınan orta akım idrarı / kateterizasyonla alınan idrar örneği / en az 40 ml,Steril vücut sıvıları ( BOS, plevra sıvısı, periton sıvısı, perikard sıvısı, sinoviyal sıvı) / Tercihen 10-15 ml, en az 3 ml,Kemik iliği* / Olabildiğince fazla miktarda alınmalıdır.Doku biyopsi örnekleri (Lenf nodu, deri, vd) / en az 1g doku | Balgam, biyopsi örnekleri ve idrar için steril örnek kabı; sıvı örnekler için steril örnek tüpü; kemik iliği, sinoviyal sıvı örnekleri için mavi kapaklı sitratlı tüp |  | Balgam: Örneğin tükürük olması, 24 saat süre ile biriktirilen balgam örnekleri, içinde yiyecek artıkları olan balgam örnekleri, şehirler arası taşıma süresinin üç günü geçmesi BAL, bronş lavajı, endotrakeal/trakeal aspirat: Yetersiz hacimde örnek (Ancak örnek çok az miktarda bile olsa kabul edilir, örnek miktarının yetersiz olduğu sonuç raporunda belirtilir) Açlık mide suyu: Nötralize edilmeden dört saatten uzun süre bekletilmiş örnekler İdrar: 24 saatlik, biriktirilmiş, bekletilmiş idrar örnekleri, kateter torbasından alınan idrar örnekleri BOS: Yetersiz hacimde örnek (Ancak örnek çok az miktarda bile olsa kabul edilir, örnek miktarının yetersiz olduğu sonuç raporunda belirtilir) Doku biyopsi örneği: Yetersiz miktarda örnek, gazlı bez, pamuk gibi materyale sarılmış örnek (Örnek kabul edilir, ancak örnek miktarının yetersiz veya uygunsuz olduğu sonuç raporunda beliritilir) Steril vücut sıvıları, kemik iliği: Yetersiz hacimde örnek, pıhtılaşmış örnek (Örnek kabul edilir, ancak örnek miktarının yetersiz veya uygunsuz olduğu sonuç raporunda beliritilir) | Löwenstein Jensen besiyerine ekim ve BACTEC MGIT otomatize sistem | Akciğer tüberkülozu ve akciğer dışı tüberküloz tanısı | Prof. Dr. Mete Eyigör
| 11528 | Tüberküloz Quantiferon | Tüberküloz Quantiferon testi | Haftada bir / Cuma günü çalışılır | Örnekler çalışma gününden önceki gün saat 16:00'ya kadar kadar laboratuara ulaştırılmalıdır. Sonuçlar çalışma gününden sonraki Pazartesi günü verilir. | Heparin içeren tüplere alınmış kan | 10 ml | yeşil kapaklı heparinli tüp | Alınan örnekler immünoloji laboratuvarına (B Blok, 1. kat) yarım saat içinde ulaştırılmalıdır. | Örneklerin laboratuvara kabulünden itibaren bir gün süren işlemleri bulunmaktadır. Hergün saat 16:00'dan sonra ve Cuma günleri gönderilen örnekler kabul edilmemektedir. | EIA |  | Doç. Dr. Esvet Mutlu | 6117
| 11518 | VDRL-RPR |  | Her gün | Sonuçlar çalışma gününden bir gün sonra verilir. | Kan | 5 (3) ml. | Sarı veya kırmızı kapaklı jelli tüp |  | Örneğin aşırı hemolizli veya lipemik olması, belirtilen miktardan az olması, uygun tüpe kan alınmaması | Lam aglütinasyonu |  | Doç. Dr. Derya Mutlu | 6405
25189
|  |  |  | Hazırlayan |  |  |  | Kalite Yönetim Temsilcisi |  |  | Onaylayan
| Prof.Dr. S.Gültekin YÜCEL Prof.Dr. Derya MUTLU Prof.Dr. Meral GÜLTEKİN Prof.Dr. Gözde ÖNGÜT | [5 empty] | Prof.Dr. Funda SARI |  |  |  | Başhekim Prof.Dr. Bülent AYDINLI | Dekan Prof.Dr. Gülay ÖZBİLİM
| Prof. Dr. Dilara ÖĞÜNÇ |  | Prof. Dr. Mete EYİGÖR |  | Prof. Dr.Betil ÖZHAK BAYSAN
| Doç. Dr. Esvet MUTLU |  | Doç.Dr. Ozan SALİM
| Form-7001330150 | [11 empty] | Rev.No:01